## Акмолинское отделение
Загрузка силовых трансформаторов на ТП и пропускная способность ТП по филиалу АО "НК "КТЖ" - Акмолинское отделение магистральной сети (НЖС-1)
№ | Наименование ТП | Напряжение | Мощность, кВА |  | Суммарная мощность, кВА | Загрузка, кВт |  | Суммарная загрузка, | Свободная мощность (из расчета по наименьшему трансформатору), кВА
|  |  | Т-1 | Т-2 |  | Т-1 | Т-2
Кокшетауская дистанция электроснабжения (ЭЧ-6)
1 | КТП Население | 10/0,4 | 400 | резерв | 400 | 400 | - | 400 | 0
2 | ТП-5 | 10/0,4 | 250 | резерв | 250 | 82.3 | - | 82.3 | 147.7
3 | ТП-6 | 10/0,4 | 250 | резерв | 250 | 235 | - | 235 | 0
4 | КТП "Узкая колея" | 10/0,4 | 400 | резерв | 400 | 269.5 | - | 269.5 | 98.5
5 | КТП "Мех колона 40" | 10/0,4 | 100 | резерв | 100 | 85 | - | 85 | 7
6 | КТП "СМП-11" | 10/0,4 | 500 | резерв | 500 | 460 | - | 460 | 0
7 | КТП "Четный парк" | 10/0,4 | 250 | резерв | 250 | 6 | - | 6 | 224
8 | КТП Жаман-Ащи "Поселок" | 10/0,4 | 40 | резерв | 40 | 4.6 | - | 4.6 | 32.2
9 | КТПНС-1 ст.Чаглинка | 10/0,4 | 250 | резерв | 250 | 30 | - | 30 | 200
10 | КТП Поселок Чаглинка | 10/0,4 | 63 | резерв | 63 | 5 | - | 5 | 52.96
11 | КТП-38 | 10/0,4 | 100 | резерв | 100 | 20 | - | 20 | 72
12 | ТП-37 | 10/0,4 | 40 | резерв | 40 | 27 | - | 27 | 9.8
13 | КТП-14 | 10/0,4 | 630 | резерв | 630 | 570 | - | 570 | 9.6
14 | ТП-4 | 10/0,4 | 630 | резерв | 630 | 100 | - | 100 | 479.6
15 | ТП-27 | 10/0,4 | 400 | резерв | 400 | 70 | - | 70 | 298
16 | КТП-30 | 10/0,4 | 250 | резерв | 250 | 147 | - | 147 | 83
17 | ТП-15 | 10/0,4 | 250 | резерв | 250 | 109 | - | 109 | 121
18 | ТП-16 | 10/0,4 | 250 | резерв | 250 | 82 | - | 82 | 148
19 | КТП-26 | 10/0,4 | 320 | резерв | 320 | 68 | - | 68 | 226.4
20 | КТП-32 | 10/0,4 | 63 | резерв | 63 | 10 | - | 10 | 47.96
21 | ТП-7 | 10/0,4 | 250 | резерв | 250 | 99 | - | 99 | 131
22 | ТП-9 | 10/0,4 | 400 | резерв | 400 | 360 | - | 360 | 8
23 | ТП-12 | 10/0,4 | 250 | резерв | 250 | 200 | - | 200 | 30
24 | РП-2 | 10/0,4 | 250 | резерв | 250 | 15 | - | 15 | 215
25 | ТП-6 | 10/0,4 | 250 | резерв | 250 | 223 | - | 223 | 7
26 | ТП-3 | 10/0,4 | 250 | резерв | 250 | 84 | - | 84 | 146
27 | ТП-2 | 10/0,4 | 250 | резерв | 250 | 238 | - | 238 | 0
28 | КТП ДПР Население | 10/0,4 | 250 | резерв | 250 | 250 | - | 250 | 0
29 | ТП-2 | 10/0,4 | 250 | резерв | 250 | 250 | - | 250 | 0
30 | ТП-3 | 10/0,4 | 650 | резерв | 650 | 650 | - | 650 | 0
31 | КТП-12 ДПР | 10/0,4 | 100 | резерв | 100 | 100 | - | 100 | 0
32 | КТП-9 | 10/0,4 | 250 | резерв | 250 | 250 | - | 250 | 0
33 | ТП-5 | 10/0,4 | 400 | резерв | 400 | 63 | - | 63 | 305
Жана-Есильская дистанция электроснабжения (ЭЧ-7)
1 | ТП-2 | 10/0,4 | 250 | резерв | 250 | 210 | - | 210 | 20
2 | ТП-4 | 10/0,4 | 400 | резерв | 400 | 300 | - | 300 | 68
3 | ТП-1 | 10/0,4 | 160 | резерв | 160 | 65 | - | 65 | 82.2
4 | КТП-32 | 10/0,4 | 160 | резерв | 160 | 110 | - | 110 | 37.2
5 | КТП-33 | 10/0,4 | 250 | резерв | 250 | 110 | - | 110 | 120
6 | КТП-12 | 10/0,4 | 100 | резерв | 100 | 80 | - | 80 | 12
7 | КТП-4 | 10/0,4 | 160 | резерв | 160 | 110 | - | 110 | 37.2
8 | КТП -5 | 10/0,4 | 63 | резерв | 63 | 58 | - | 58 | 0
9 | КТПНС -10 | 10/0,4 | 400 | резерв | 400 | 190 | - | 190 | 178
10 | ТП-3 | 10/0,4 | 630 | резерв | 630 | 280 | - | 280 | 299.6
11 | ТП-3А | 10/0,4 | 630 | резерв | 630 | 565 | - | 565 | 14.6
12 | ТП-1 | 10/0,4 | 400 | резерв | 400 | 180 | - | 180 | 188
13 | ТП-25 | 10/0,4 | 250 | резерв | 250 | 180 | - | 180 | 50
14 | ТП -26 | 10/0,4 | 250 | резерв | 250 | 180 | - | 180 | 50
15 | ТП-7 | 10/0,4 | 630 | резерв | 630 | 420 | - | 420 | 159.6
16 | ТП-34 | 10/0,4 | 400 | резерв | 400 | 400 | - | 400 | 0
Астанинская дистанция электроснабжения (ЭЧ-8)
1 | КТП-31 | 10 | 400 | резерв | 400 | 390 | - | 390 | 0
2 | КТП-56 | 10 | 400 | резерв | 400 | 260 | - | 260 | 108
3 | КТП-51 | 10 | 400 | резерв | 400 | 390 | - | 390 | 0
4 | КТП-29А | 10 | 250 | резерв | 250 | 158 | - | 158 | 72
5 | КТП-57 | 10 | 400 | резерв | 400 | 350 | - | 350 | 18
6 | ТП-46 | 10 | 1000 | резерв | 1000 | 630 | - | 630 | 290
7 | РП-4 | 10 | 400 | резерв | 400 | 340 | - | 340 | 28
8 | ТП-32 | 10 | 250 | резерв | 250 | 115 | - | 115 | 115
9 | ТП-32А | 10 | 250 | резерв | 250 | 145 | - | 145 | 85
10 | ТП-7 | 10 | 400 | резерв | 400 | 253 | - | 253 | 115
11 | ТП-8 | 10 | 630 | резерв | 630 | 436 | - | 436 | 143.6
12 | ТП-50 | 10 | 630 | резерв | 630 | 313 | - | 313 | 266.6
13 | КТП-8А | 10 | 400 | резерв | 400 | 331 | - | 331 | 37
14 | ТП-44 | 10 | 630 | резерв | 630 | 496 | - | 496 | 83.6
15 | КТП-44А | 10 | 400 | резерв | 400 | 148 | - | 148 | 220
16 | ТП-47 | 10 | 1000 | резерв | 1000 | 739 | - | 739 | 181
17 | КТП-2А | 10 | 630 | резерв | 630 | 315 | - | 315 | 264.6
18 | КТП-2 | 10 | 400 | резерв | 400 | 340 | - | 340 | 28
19 | ТП-9А | 10 | 250 | резерв | 250 | 250 | - | 250 | 0
20 | КТП-9 | 10 | 630 | резерв | 630 | 443 | - | 443 | 136.6
21 | КТП-95 | 10 | 250 | резерв | 250 | 250 | - | 250 | 0
22 | РП-3 | 10 | 630 | резерв | 630 | 68 | - | 68 | 511.6
23 | ТП-46 | 10 | 1000 | резерв | 1000 | 420 | - | 420 | 500
24 | ТП-52 | 10 | 400 | резерв | 400 | 190 | - | 190 | 178
25 | ТП-4 | 10 | 630 | резерв | 630 | 340 | - | 340 | 239.6
26 | ТП-3 | 10 | 400 | резерв | 400 | 310 | - | 310 | 58
27 | ТП-23 | 10 | 1000 | резерв | 1000 | 492 | - | 492 | 428
28 | ТП-29 | 10 | 630 | резерв | 630 | 613 | - | 613 | 0
29 | ТП-30 | 10 | 400 | резерв | 400 | 400 | - | 400 | 0
30 | КТП-33 | 10 | 400 | резерв | 400 | 247 | - | 247 | 121
31 | ТП-25 | 10 | 400 | резерв | 400 | 380 | - | 380 | 0
32 | КТП-37 | 10 | 400 | резерв | 400 | 290 | - | 290 | 78
33 | ТП-7 | 10 | 400 | резерв | 400 | 253 | - | 253 | 115
34 | ТП-46 | 10 | 1000 | резерв | 1000 | 420 | - | 420 | 500
35 | РП-4 | 10 | 400 | резерв | 400 | 340 | - | 340 | 28
36 | ТП-40 | 10 | 400 | резерв | 400 | 165 | - | 165 | 203
37 | ТП-32 | 10 | 250 | резерв | 250 | 115 | - | 115 | 115
38 | ТП-32А | 10 | 250 | резерв | 250 | 145 | - | 145 | 85
39 | ТП-12 | 10 | 250 | резерв | 250 | 150 | - | 150 | 80
40 | ТП-43 | 10 | 250 | резерв | 250 | 147 | - | 147 | 83
41 | ТП-43 А | 10 | 250 | резерв | 250 | 40 | - | 40 | 190
42 | ТП-19 | 10 | 400 | резерв | 400 | 138 | - | 138 | 230
43 | ТП-5 | 10 | 400 | резерв | 400 | 138 | - | 138 | 230
44 | ТП-22 | 10 | 400 | резерв | 400 | 226 | - | 226 | 142
45 | КТП-22А | 10 | 100 | резерв | 100 | 56 | - | 56 | 36
46 | ТП-16 | 10 | 100 | резерв | 100 | 26 | - | 26 | 66
47 | ТП-21 | 10 | 400 | резерв | 400 | 230 | - | 230 | 138
48 | КТП-11 | 10 | 400 | резерв | 400 | 219 | - | 219 | 149
49 | КТП-53 | 10 | 630 | резерв | 630 | 275 | - | 275 | 304.6
50 | КТП-53 А | 10 | 400 | резерв | 400 | 253 | - | 253 | 115
51 | ТП-47 | 10 | 1000 | резерв | 1000 | 739 | - | 739 | 181
52 | РП-1 | 10 | 630 | резерв | 630 | 42 | - | 42 | 537.6
53 | ТП-4 | 10 | 630 | резерв | 630 | 340 | - | 340 | 239.6
54 | РП-3 | 10 | 630 | резерв | 630 | 68 | - | 68 | 511.6
55 | ТП-3 | 10 | 400 | резерв | 400 | 310 | - | 310 | 58
56 | ТП-27 | 10 | 400 | резерв | 400 | 231 | - | 231 | 137
57 | ТП-27 А | 10 | 400 | резерв | 400 | 224 | - | 224 | 144
58 | ТП-20 | 10 | 250 | резерв | 250 | 49 | - | 49 | 181
59 | ТП-45 | 10 | 400 | резерв | 400 | 14 | - | 14 | 354
60 | ТП-49 | 10 | 400 | резерв | 400 | 230 | - | 230 | 138
Атбасарская дистанция электроснабжения (ЭЧ-10)
1 | ГКТП № 1 | 10/0,4 | 160 | резерв | 160 | 20 | - | 20 | 127.2
2 | ТП-10кВ №2 | 10/0,4 | 180 | резерв | 180 | 90 | - | 90 | 75.6
3 | ТП-10кВ №3 | 10/0,4 | 160 | резерв | 160 | 80 | - | 80 | 67.2
4 | ТП-10кВ №4 | 10/0,4 | 630 | резерв | 630 | 480 | - | 480 | 99.6
5 | ТП-10кВ №5 | 10/0,4 | 400 | резерв | 400 | 270 | - | 270 | 98
6 | КТП-10кВ № 9 | 10/0,4 | 100 | резерв | 100 | 70 | - | 70 | 22
7 | КТП-10кВ № 10 | 10/0,4 | 400 | резерв | 400 | 300 | - | 300 | 68
8 | КТП-10кВ № 14 | 10/0,4 | 100 | резерв | 100 | 70 | - | 70 | 22
16 | ТП-1 | 10/04 | 1000 | резерв | 1000 | 660 | - | 660 | 260
17 | ТП-2 | 10/04 | 250 | резерв | 250 | 115 | - | 115 | 115
18 | ТП-3 | 10/04 | 400 | резерв | 400 | 275 | - | 275 | 93
19 | ТП-4 | 10/04 | 250 | резерв | 250 | 135 | - | 135 | 95
20 | ТП-5 | 10/04 | 250 | резерв | 250 | 167 | - | 167 | 63
21 | ТП-6 | 10/04 | 160 | резерв | 160 | 127 | - | 127 | 20.2
22 | ТП-7 | 10/04 | 400 | резерв | 400 | 246 | - | 246 | 122
23 | кТП-8 | 10/04 | 250 | резерв | 250 | 184 | - | 184 | 46
24 | ТП-16 | 10/04 | 40 | резерв | 40 | 14 | - | 14 | 22.8
25 | ТП-17 | 10/04 | 160 | резерв | 160 | 28 | - | 28 | 119.2
26 | ТП-18 | 10/04 | 160 | резерв | 160 | 10 | - | 10 | 137.2
27 | ТП-19 | 10/04 | 250 | резерв | 250 | 95 | - | 95 | 135
28 | КТП-23 | 10/04 | 250 | резерв | 250 | 80 | - | 80 | 150
29 | КТП-25 | 10/04 | 400 | резерв | 400 | 295 | - | 295 | 73
30 | КТП-31 | 10/04 | 400 | резерв | 400 | 128 | - | 128 | 240
31 | ТП-32 | 10/04 | 630 | резерв | 630 | 490 | - | 490 | 89.6
32 | ТП-33 | 10/04 | 250 | резерв | 250 | 118 | - | 118 | 112
33 | КТП-34 | 10/04 | 100 | резерв | 100 | 15 | - | 15 | 77
34 | ТП-35 | 10/04 | 400 | резерв | 400 | 296 | - | 296 | 72
35 | КТП-36 | 10/04 | 160 | резерв | 160 | 128 | - | 128 | 19.2
36 | КТП-37 | 10/04 | 160 | резерв | 160 | 115 | - | 115 | 32.2
37 | ТП-38 | 10/04 | 250 | резерв | 250 | 184 | - | 184 | 46
38 | ТП-47 | 10/04 | 100 | резерв | 100 | 23 | - | 23 | 69
39 | КТП-44 | 10/04 | 160 | резерв | 160 | 57 | - | 57 | 90.2
40 | КТП-45 | 10/04 | 180 | резерв | 180 | 142 | - | 142 | 23.6
41 | ТП-49 | 10/04 | 1000 | резерв | 1000 | 796 | - | 796 | 124
42 | ТП-50 | 10/04 | 160 | резерв | 160 | 124 | - | 124 | 23.2
43 | ТП-51 | 10/04 | 250 | резерв | 250 | 186 | - | 186 | 44
44 | КТП-52 | 10/04 | 250 | резерв | 250 | 189 | - | 189 | 41
45 | ТП-54 | 10/04 | 630 | резерв | 630 | 481 | - | 481 | 98.6
46 | КТП-62 | 10/04 | 160 | резерв | 160 | 112 | - | 112 | 35.2

## Костанайское отделение
Загрузка силовых трансформаторов на ТП и пропускная способность ТП по филиалу АО "НК "КТЖ" - Костанайское отделение магистральной сети (НЖС-2)
№ | Наименование ТП | Напряжение | Мощность, кВА |  | Суммарная мощность, кВА | Загрузка, кВт |  | Суммарная загрузка, | Свободная мощность (из расчета по наименьшему трансформатору), кВА
|  |  | Т-1 | Т-2 |  | Т-1 | Т-2
Костанайская дистанция электроснабжения (ЭЧ-15)
1 | ТП-1 ст.Костанай | 10/0,4 | 630 | резерв | 630 | 540.52 | - | 540.52 | 39.08
2 | ТП-5 ст.Костанай | 10/0,4 | 630 | резерв | 630 | 622.97 | - | 622.97 | 0
3 | КТП-16 ст.Костанай | 10/0,4 | 100 | резерв | 100 | 87.52 | - | 87.52 | 4.48
4 | КТП-22 ст.Костанай | 10/0,4 | 250 | резерв | 250 | 244.7 | - | 244.7 | 0
5 | ТП-35 ст.Костанай | 10/0,4 | 630 | резерв | 630 | 398.22 | - | 398.22 | 181.38
6 | КТПН-48 ст.Костанай | 10/0,4 | 630 | резерв | 630 | 500.5 | - | 500.5 | 79.1
7 | ТП-9 ст.Костанай | 10/0,4 | 250 | резерв | 250 | 247 | - | 247 | 0
8 | ТП-2 ст.Костанай | 10/0,4 | 630 | резерв | 630 | 243 | - | 243 | 336.6
9 | КТП-7 ст.Костанай | 10/0,4 | 400 | резерв | 400 | 287.707 | - | 287.707 | 80.293
10 | КТП-18 ст.Костанай | 10/0,4 | 100 | резерв | 100 | 100 | - | 100 | 0
11 | ТП-47 ст.Костанай | 10/0,4 | 630 | резерв | 630 | 630 | - | 630 | 0
12 | ТП-39 ст.Костанай | 10/0,4 | 160 | резерв | 160 | 55 | - | 55 | 92.2
13 | ТП-33 ст.Костанай | 10/0,4 | 160 | резерв | 160 | 62 | - | 62 | 85.2
14 | ТП-8 ст.Костанай | 10/0,4 | 400 | резерв | 400 | 379.58 | - | 379.58 | 0
15 | ЦРП-1 ст.Костанай | 10/0,4 | 630 | резерв | 630 | 626.45 | - | 626.45 | 0
16 | КТП-17 ст.Костанай | 10/0,4 | 250 | резерв | 250 | 124.635 | - | 124.635 | 105.365
17 | ЦРП-2 ст.Костанай | 10/0,4 | 630 | резерв | 630 | 630 | - | 630 | 0
18 | ТП-3 ст.Костанай | 10/0,4 | 400 | резерв | 400 | 392.053 | - | 392.053 | 0
19 | ТП-6 ст.Костанай | 10/0,4 | 400 | резерв | 400 | 398.973 | - | 398.973 | 0
20 | ТП-20 ст.Костанай | 10/0,4 | 630 | резерв | 630 | 626.51 | - | 626.51 | 0
21 | ТП-32 ст.Костанай | 10/0,4 | 160 | резерв | 160 | 77.25 | - | 77.25 | 69.95
22 | ТП-31 ст.Костанай | 10/0,4 | 400 | резерв | 400 | 183.5 | - | 183.5 | 184.5
23 | КТПН-11 ст.Костанай | 10/0,4 | 250 | резерв | 250 | 188.2 | - | 188.2 | 41.8
24 | КТП-13 ст.Костанай Южный (Быт) | 10/0,4 | 250 | резерв | 250 | 223 | - | 223 | 7
25 | КТП-24 ст.Костанай | 10/0,4 | 40 | резерв | 40 | 52.26 | - | 52.26 | 0
26 | РТП ст.Костанай | 10/0,4 | 1000 | резерв | 1000 | 676.6 | - | 676.6 | 243.4
27 | ТП-38 ст.Костанай | 10/0,4 | 400 | резерв | 400 | 370 | - | 370 | 0
28 | ТП-46 ст.Костанай | 10/0,4 | 400 | резерв | 400 | 391.81 | - | 391.81 | 0
29 | ТП-34 ст.Костанай | 10/0,4 | 630 | резерв | 630 | 425.36 | - | 425.36 | 154.24
30 | ТП-37 ст.Костанай | 10/0,4 | 400 | резерв | 400 | 400 | - | 400 | 0
31 | ТП-1 ст.Тобол | 380 | 400 | резерв | 400 | 400 | - | 400 | 0
32 | ТП-2 ст.Тобол | 380 | 250 | резерв | 250 | 250 | - | 250 | 0
33 | ТП-5 ст.Тобол | 380 | 250 | резерв | 250 | 250 | - | 250 | 0
34 | ТП-6 ст.Тобол | 380 | 250 | резерв | 250 | 164 | - | 164 | 66
35 | ТП-7 ст.Тобол | 380 | 400 | резерв | 400 | 344 | - | 344 | 24
36 | ТП-8 ст.Тобол | 380 | 400 | резерв | 400 | 224 | - | 224 | 144
37 | ТП-9 ст.Тобол | 380 | 630 | резерв | 630 | 630 | - | 630 | 0
38 | ТП-14 ст.Тобол | 380 | 400 | резерв | 400 | 400 | - | 400 | 0
39 | ТП-1 ст.Житикара | 380 | 630 | резерв | 630 | 104.1 | - | 104.1 | 475.5
40 | ТП-2 ст.Житикара | 380 | 250 | резерв | 250 | 108.5 | - | 108.5 | 121.5
41 | ТП-4 ст.Майлина | 380 | 250 | резерв | 250 | 234 | - | 234 | 0
42 | ТП-5 ст.Майлина | 380 | 400 | резерв | 400 | 0 | - | 0 | 368
43 | ЦРП-1 ст.Лисаковск | 380 | 400 | резерв | 400 | 158 | - | 158 | 210
44 | ЦРП ст.Тобол | 380 | 250 | резерв | 250 | 148 | - | 148 | 82
45 | КТПН-4 ст.Тобол | 380 | 250 | резерв | 250 | 224.7 | - | 224.7 | 5.3
46 | КТП-11 ст.Тобол | 380 | 100 | резерв | 100 | 60 | - | 60 | 32
47 | КТПН-12 ст.Тобол | 380 | 400 | резерв | 400 | 345 | - | 345 | 23
48 | КТП-13 ст.Тобол | 380 | 100 | резерв | 100 | 6 | - | 6 | 86
49 | КТПН-15 ст.Тобол | 380 | 400 | резерв | 400 | 368.9 | - | 368.9 | 0
50 | КТПН-16 ст.Тобол | 380 | 250 | резерв | 250 | 52 | - | 52 | 178
51 | КТП-17 ст.Тобол | 380 | 400 | резерв | 400 | 36 | - | 36 | 332
52 | КТП-18 ст.Тобол | 380 | 100 | резерв | 100 | 60.5 | - | 60.5 | 31.5
53 | КТП-19 ст.Тобол | 380 | 160 | резерв | 160 | 62 | - | 62 | 85.2
54 | КТПН-20 ст.Тобол | 380 | 25 | резерв | 25 | 20 | - | 20 | 3
55 | КТП-22 ст.Тобол | 380 | 100 | резерв | 100 | 50 | - | 50 | 42
56 | КТП-24 ст.Тобол | 380 | 250 | резерв | 250 | 65 | - | 65 | 165
57 | КТПТ-1 ст.Тобол | 380 | 180 | резерв | 180 | 38.6 | - | 38.6 | 127
58 | КТПТ-2 ст.Тобол | 380 | 250 | резерв | 250 | 166.75 | - | 166.75 | 63.25
59 | КТПТ-3 ст.Тобол | 380 | 320 | резерв | 320 | 207 | - | 207 | 87.4
60 | КТПТ-4 ст.Тобол | 380 | 100 | резерв | 100 | 23 | - | 23 | 69
61 | КТПТ-5 ст.Тобол | 380 | 400 | резерв | 400 | 45 | - | 45 | 323
62 | КТПТ-6 ст.Тобол | 380 | 400 | резерв | 400 | 284 | - | 284 | 84
63 | КТПТ-БП-373 | 220 | 20 | резерв | 20 | 18.77 | - | 18.77 | 0
64 | КТП-1 ст.Перелески | 380 | 25 | резерв | 25 | 13 | - | 13 | 10
65 | КТП-2 ст. Перелески | 380 | 160 | резерв | 160 | 102 | - | 102 | 45.2
66 | КТП-1 ст.Денисовка | 380 | 25 | резерв | 25 | 18.8 | - | 18.8 | 4.2
67 | КТП-2 Ст.Денисовка | 380 | 100 | резерв | 100 | 35.5 | - | 35.5 | 56.5
68 | КТП-3 ст.Денисовка | 380 | 100 | резерв | 100 | 28 | - | 28 | 64
69 | КТПН-1 ст.Майлин | 380 | 250 | резерв | 250 | 145 | - | 145 | 85
70 | КТПН-3 ст.Майлин | 380 | 250 | резерв | 250 | 119 | - | 119 | 111
71 | КТП-6 ст.Майлин | 380 | 400 | резерв | 400 | 109 | - | 109 | 259
72 | КТП-7 ст.Майлин | 380 | 400 | резерв | 400 | 118 | - | 118 | 250
73 | КТП-8 ст.Майлин | 380 | 25 | резерв | 25 | 5 | - | 5 | 18
74 | КТП-1 ст.Лисаковск | 380 | 100 | резерв | 100 | 40 | - | 40 | 52
75 | КТПН-2 ст.Лисаковск | 380 | 100 | резерв | 100 | 90 | - | 90 | 2
76 | КТП-БП-705 | 380 | 25 | резерв | 25 | 20 | - | 20 | 3
77 | КТПТ Каскад ПМС ст.Притобольская | 380 | 400 | резерв | 400 | 250 | - | 250 | 118
78 | КТПТ Каскад водокачка ст. Притобольская | 380 | 400 | резерв | 400 | 342.65 | - | 342.65 | 25.35
79 | КТПТ-1 ст.Притобольская | 380 | 250 | резерв | 250 | 94 | - | 94 | 136
80 | КТПТ-1 ст.Апановка | 380 | 100 | резерв | 100 | 25 | - | 25 | 67
81 | КТПТ-3 ст.Апановка | 380 | 160 | резерв | 160 | 95.6 | - | 95.6 | 51.6
Кушмурунская дистанция электроснабжения (ЭЧ-16)
1 | ТП№1 | 6/0,4 кВ | 250 | резерв | 250 | 112 | - | 112 | 118
2 | ТП№2 | 6/0,4 кВ | 400 | резерв | 400 | 80 | - | 80 | 288
3 | ТП№3 | 6/0,4 кВ | 400 | резерв | 400 | 140 | - | 140 | 228
4 | ТП№4 | 6/0,4 кВ | 250 | резерв | 250 | 45 | - | 45 | 185
5 | ТП№5 | 6/0,4 кВ | 180 | резерв | 180 | 30 | - | 30 | 135.6
6 | ТП№6 | 6/0,4 кВ | 250 | резерв | 250 | 70 | - | 70 | 160
7 | ТП№10 | 6/0,4 кВ | 63 | резерв | 63 | 2 | - | 2 | 55.96
8 | ТП№11 | 6/0,4 кВ | 180 | резерв | 180 | 28 | - | 28 | 137.6
9 | ТП№13 | 6/0,4 кВ | 250 | резерв | 250 | 90 | - | 90 | 140
10 | ТП№14 | 6/0,4 кВ | 400 | резерв | 400 | 150 | - | 150 | 218
11 | ТП№17 | 6/0,4 кВ | 180 | резерв | 180 | 100 | - | 100 | 65.6
12 | ТП№18 | 6/0,4 кВ | 250 | резерв | 250 | 48 | - | 48 | 182
13 | ТП№21 | 6/0,4 кВ | 250 | резерв | 250 | 55 | - | 55 | 175
14 | ТП№22 | 6/0,4 кВ | 400 | резерв | 400 | 90 | - | 90 | 278
15 | ЦПР-6 кВ | 6/0,4 кВ | 250 | резерв | 250 | 80 | - | 80 | 150
16 | РП-1 | 10/0,4 кВ | 250 | резерв | 250 | 42 | - | 42 | 188
17 | ЦРП ст.Кушмурун | 10/0,4 | 250 | резерв | 250 | 191 | - | 191 | 39
18 | ТП-2 ст.Кушмурун | 10/0,4 | 400 | резерв | 400 | 400 | - | 400 | 0
19 | ТП-3 ст.Кушмурун | 10/0,4 | 630 | резерв | 630 | 620 | - | 620 | 0
20 | ТП-5 ст.Кушмурун | 10/0,4 | 400 | резерв | 400 | 320 | - | 320 | 48
21 | ТП-6 ст.Кушмурун | 10/0,4 | 400 | резерв | 400 | 380 | - | 380 | 0
22 | ТП-7 ст.Кушмурун | 10/0,4 | 250 | резерв | 250 | 203 | - | 203 | 27
23 | ТП-8 ст.Кушмурун | 10/0,4 | 400 | резерв | 400 | 351 | - | 351 | 17
24 | ТП-9 ст.Кушмурун | 10/0,4 | 400 | резерв | 400 | 166 | - | 166 | 202
25 | ТП-9А ст.Кушмурун | 10/0,4 | 630 | резерв | 630 | 460 | - | 460 | 119.6
26 | ТП-14 ст.Кушмурун | 10/0,4 | 400 | резерв | 400 | 356 | - | 356 | 12
27 | ТП-29 ст.Кушмурун | 10/0,4 | 250 | резерв | 250 | 212 | - | 212 | 18
28 | ТП-31 ст.Кушмурун | 10/0,4 | 250 | резерв | 250 | 125 | - | 125 | 105
29 | ТП-33 ст.Кушмурун | 10/0,4 | 250 | резерв | 250 | 200 | - | 200 | 30
30 | КТПН-4 ст.Кушмурун | 10/0,4 | 400 | резерв | 400 | 369 | - | 369 | 0
31 | КТП-10 ст.Кушмурун | 10/0,4 | 100 | резерв | 100 | 85 | - | 85 | 7
32 | КТПНС-11 ст.Кушмурун | 10/0,4 | 400 | резерв | 400 | 330 | - | 330 | 38
33 | КТП-12 ст.Кушмурун | 10/0,4 | 160 | резерв | 160 | 140 | - | 140 | 7.2
34 | КТП-13 ст.Кушмурун | 10/0,4 | 63 | резерв | 63 | 50 | - | 50 | 7.96
35 | КТП-15 ст.Кушмурун | 10/0,4 | 250 | резерв | 250 | 231 | - | 231 | 0
36 | КТП-16 ст.Кушмурун | 10/0,4 | 400 | резерв | 400 | 372 | - | 372 | 0
37 | КТП-17 ст.Кушмурун | 10/0,4 | 100 | резерв | 100 | 12 | - | 12 | 80
38 | КТП-18 ст.Кушмурун | 10/0,4 | 160 | резерв | 160 | 148 | - | 148 | 0
39 | КТП-19 ст.Кушмурун | 10/0,4 | 160 | резерв | 160 | 132 | - | 132 | 15.2
40 | КТП-20 ст.Кушмурун | 10/0,4 | 100 | резерв | 100 | 27 | - | 27 | 65
41 | КТП-21 ст.Кушмурун | 10/0,4 | 250 | резерв | 250 | 239 | - | 239 | 0
42 | КТП-22 ст.Кушмурун | 10/0,4 | 250 | резерв | 250 | 235 | - | 235 | 0
43 | КТП-23 ст.Кушмурун | 10/0,4 | 400 | резерв | 400 | 370 | - | 370 | 0
44 | КТП-24 ст.Кушмурун | 10/0,4 | 160 | резерв | 160 | 124 | - | 124 | 23.2
45 | КТП-25 ст.Кушмурун | 10/0,4 | 250 | резерв | 250 | 223 | - | 223 | 7
46 | КТП-27 ст.Кушмурун | 10/0,4 | 630 | резерв | 630 | 0 | - | 0 | 579.6
47 | КТП-28 ст.Кушмурун | 10/0,4 | 160 | резерв | 160 | 125 | - | 125 | 22.2
48 | КТП-30 ст.Кушмурун | 10/0,4 | 400 | резерв | 400 | 363 | - | 363 | 5
49 | КТП-34 ст.Кушмурун | 10/0,4 | 100 | резерв | 100 | 80 | - | 80 | 12
50 | КТП-35 ст.Кушмурун | 10/0,4 | 250 | резерв | 250 | 230 | - | 230 | 0
51 | КТП-38 ст.Кушмурун | 10/0,4 | 63 | резерв | 63 | 60 | - | 60 | 0
52 | КТП-1 | 27,5/0,4 | 400 | резерв | 400 | 208 | - | 208 | 160
53 | КТП-2 | 27,5/0,4 | 250 | резерв | 250 | 0 | - | 0 | 230
54 | КТП-4 | 27,5/0,4 | 4 | резерв | 4 | 2.8 | - | 2.8 | 0.88
55 | КТП-9А | 27,5/0,4 | 100 | резерв | 100 | 32 | - | 32 | 60
56 | КТП-20 | 27,5/0,4 | 100 | резерв | 100 | 72 | - | 72 | 20
57 | КТП-21 | 27,5/0,4 | 400 | резерв | 400 | 117 | - | 117 | 251
58 | КТП-22 | 27,5/0,4 | 250 | резерв | 250 | 230 | - | 230 | 0
59 | КТП-23 | 27,5/0,4 | 250 | резерв | 250 | 187 | - | 187 | 43
60 | КТП-28 | 27,5/0,4 | 4 | резерв | 4 | 1 | - | 1 | 2.68
61 | КТП-32 | 27,5/0,4 | 100 | резерв | 100 | 2 | - | 2 | 90
62 | КТП-39 | 27,5/0,4 | 400 | резерв | 400 | 81.6 | - | 81.6 | 286.4
63 | КТП-40 | 27,5/0,4 | 4 | резерв | 4 | 1 | - | 1 | 2.68
64 | КТП-41 | 27,5/0,4 | 180 | резерв | 180 | 55 | - | 55 | 110.6
65 | КТП-43 | 27,5/0,4 | 4 | резерв | 4 | 2 | - | 2 | 1.68
66 | КТП-48 | 27,5/0,4 | 100 | резерв | 100 | 5 | - | 5 | 87
67 | КТП-51 ст.Кушмурун | 27,5/0,4 | 400 | резерв | 400 | 120 | - | 120 | 248
68 | КТП-52 ст.Кушмурун | 27,5/0,4 | 100 | резерв | 100 | 60 | - | 60 | 32
69 | КТП-53 ст.Кушмурун | 27,5/0,4 | 100 | резерв | 100 | 53 | - | 53 | 39
70 | КТП-54 ст.Кушмурун | 27,5/0,4 | 180 | резерв | 180 | 160 | - | 160 | 5.6
71 | КТП-55 ст.Кушмурун | 27,5/0,4 | 400 | резерв | 400 | 321 | - | 321 | 47

## Павлодарское отделение
Загрузка силовых трансформаторов на ТП и пропускная способность ТП по филиалу АО "НК "КТЖ" - Павлодарское отделение магистральной сети (НЖС-3)
№ | Наименование ТП | Напряжение | Мощность, кВА |  | Суммарная мощность, кВА | Загрузка, кВт |  | Суммарная загрузка, | Свободная мощность (из расчета по наименьшему трансформатору), кВА
|  |  | Т-1 | Т-2 |  | Т-1 | Т-2
Павлодарская дистанция электроснабжения (ЭЧ-13)
1 | ТП Маралды | 10 | 250 | резерв | 250 | 188 | - | 188 | 42
2 | ТП-4 | 10 | 400 | резерв | 400 | 340 | - | 340 | 28
3 | ТП-5 | 10 | 630 | резерв | 630 | 580 | - | 580 | -0.4
4 | ТП-7 | 10 | 400 | резерв | 400 | 368 | - | 368 | 0
5 | ТП-8 | 10 | 400 | резерв | 400 | 368 | - | 368 | 0
6 | ТП-9 | 10 | 630 | резерв | 630 | 480 | - | 480 | 99.6
7 | ТП-10 | 10 | 180 | резерв | 180 | 166 | - | 166 | -0.4
8 | КТП-11 | 10 | 250 | резерв | 250 | 230 | - | 230 | 0
9 | ТП-18 | 10 | 400 | резерв | 400 | 400 | - | 400 | 0
10 | ТП-20 | 10 | 400 | резерв | 400 | 368 | - | 368 | 0
11 | ТП-22 | 10 | 250 | резерв | 250 | 230 | - | 230 | 0
12 | ТП-22 А | 10 | 630 | резерв | 630 | 550 | - | 550 | 29.6
13 | ТП-23 | 10 | 250 | резерв | 250 | 185 | - | 185 | 45
14 | ТП-26 | 10 | 630 | резерв | 630 | 580 | - | 580 | -0.4
15 | КТП-31 | 10 | 630 | резерв | 630 | 580 | - | 580 | -0.4
16 | КТП-32 | 10 | 630 | резерв | 630 | 580 | - | 580 | -0.4
17 | КТП-33 | 10 | 630 | резерв | 630 | 580 | - | 580 | -0.4
18 | КТП-34 | 10 | 630 | резерв | 630 | 580 | - | 580 | -0.4
19 | КТП-35 | 10 | 400 | резерв | 400 | 368 | - | 368 | 0
20 | КТП-36 | 10 | 400 | резерв | 400 | 368 | - | 368 | 0
21 | ТП-37 | 10 | 160 | резерв | 160 | 147 | - | 147 | 0.2
22 | КТП-39 | 10 | 630 | резерв | 630 | 580 | - | 580 | -0.4
23 | ТП-48 | 10 | 400 | резерв | 400 | 326 | - | 326 | 42
24 | ТП-51 | 10 | 400 | резерв | 400 | 368 | - | 368 | 0
25 | ТП-53 | 10 | 630 | резерв | 630 | 580 | - | 580 | -0.4
26 | КТП-54 | 10 | 250 | резерв | 250 | 230 | - | 230 | 0
27 | КТП-60 | 10 | 63 | резерв | 63 | 58 | - | 58 | -0.04
28 | ТП-68 | 10 | 630 | резерв | 630 | 382 | - | 382 | 197.6
29 | ТП-71 | 10 | 400 | резерв | 400 | 234 | - | 234 | 134
30 | ТП-5 Спутник | 10 | 100 | резерв | 100 | 92 | - | 92 | 0
31 | КТП-7 Спутник | 10 | 250 | резерв | 250 | 220 | - | 220 | 10
Екибастузская дистанция электроснабжения (ЭЧ-14)
1 | ТП-1 Алтынтау | 6,10 | 250 | резерв | 250 | 250 | - | 250 | 0
2 | КТП-1 Алтынтау | 6 | 250 | резерв | 250 | 200 | - | 200 | 30
3 | КТП 63/6 Селеты | 10 | 63 | резерв | 63 | 50 | - | 50 | 7.96
4 | КТП 100/10 Тургай | 10 | 100 | резерв | 100 | 80 | - | 80 | 12
5 | ТП-2 Ерейментау | 10 | 630 | резерв | 630 | 630 | - | 630 | 0
6 | ТП-3 Ерейментау | 10 | 160 | резерв | 160 | 160 | - | 160 | 0
7 | ТП-4 Ерейментау | 10 | 400 | резерв | 400 | 400 | - | 400 | 0
8 | ТП-5 Ерейментау | 10 | 400 | резерв | 400 | 320 | - | 320 | 48
9 | ТП-6 Ерейментау | 10 | 630 | резерв | 630 | 630 | - | 630 | 0
10 | ТП-7 Ерейментау | 10 | 250 | резерв | 250 | 250 | - | 250 | 0
11 | ТП-8 Ерейментау | 10 | 630 | 630 | 1260 | 550 | 550 | 1100 | 59.2
13 | ТП-1 Уленты | 10 | 250 | резерв | 250 | 200 | - | 200 | 30
15 | ТП - 1 Шидерты | 10 | 250 | резерв | 250 | 200 | - | 200 | 30
16 | ТП-101 Екибастуз1 | 10 | 400 | резерв | 400 | 320 | - | 320 | 48
17 | ТП-10 Екибастуз1 | 6 | 400 | резерв | 400 | 320 | - | 320 | 48
18 | ТП-24 Екибастуз1 | 10 | 250 | резерв | 250 | 200 | - | 200 | 30
19 | ТП-11 Екибастуз1 | 10 | 250 | резерв | 250 | 200 | - | 200 | 30
20 | ТП-6 Екибастуз1 | 10 | 630 | резерв | 630 | 630 | - | 630 | 0
21 | ТП-14 Екибастуз1 | 10 | 400 | резерв | 400 | 320 | - | 320 | 48
22 | ТП-26 Екибастуз1 | 10 | 400 | резерв | 400 | 320 | - | 320 | 48
23 | ТП-19 Екибастуз1 | 10 | 250 | резерв | 250 | 250 | - | 250 | 0
24 | ТП-16 Екибастуз1 | 10 | 400 | резерв | 400 | 400 | - | 400 | 0
25 | ТП-3 Екибастуз1 | 6 | 250 | резерв | 250 | 200 | - | 200 | 30
26 | ТП-7 Екибастуз1 | 10 | 630 | 630 | 1260 | 550 | 550 | 1100 | 59.2
27 | ТП-8 Екибастуз1 | 6 | 320 | резерв | 320 | 320 | - | 320 | 0
28 | КТП-27 Екибастуз1 | 10 | 63 | резерв | 63 | 50 | - | 50 | 7.96
29 | КТП-10 Екибастуз2 | 6 | 400 | резерв | 400 | 400 | - | 400 | 0
30 | КТП-1 Екибастуз2 | 10 | 63 | резерв | 63 | 50 | - | 50 | 7.96
31 | ТП-3 Екибастуз2 | 10 | 400 | резерв | 400 | 400 | - | 400 | 0
32 | КТП-28 Екибастуз2 | 10 | 63 | резерв | 63 | 50 | - | 50 | 7.96
33 | ТП-16 Екибастуз2 | 6 | 630 | 400 | 1030 | 630 | 212 | 842 | 105.6
Note on B6: Автор: царские су
Note on B7: Автор: вокзал автовок
Note on B8: Автор: население ковчег
Note on B9: Автор: насел банки сэс
Note on B10: Автор: населене
Note on B11: Автор: шанурак заправка пегас
Note on B12: Автор: насел смп
Note on B13: Автор: колледж ковид павлова 24
Note on B14: Автор: население
Note on B15: Автор: больница
Note on B16: Автор: больница
Note on B17: Автор: гп почта район вокзала
Note on B18: Автор: камкор компрессор
Note on B19: Автор: камкор
Note on B20: камкоп
Note on B21: Автор: алга
Note on B22: Аалга
Note on B23: Автор: камкор
Note on B24: Автор: камкор
Note on B25: Автор: тэк Алга
Note on B26: Автор: алга
Note on B27: Автор: насел
Note on B28: Автор: ертыс
Note on B29: Автор: ертыс
Note on B30: Автор: ертыс
Note on B31: Автор: су
Note on B32: Автор: насел
Note on B33: Автор: еас

## Карагандинское отделение
Загрузка силовых трансформаторов на ТП и пропускная способность ТП по филиалу АО "НК "КТЖ" - Карагандинское отделение магистральной сети (НЖС-4)
№ | Наименование ТП | Напряжение | Мощность, кВА |  | Суммарная мощность, кВА | Загрузка, кВт |  | Суммарная загрузка, | Свободная мощность (из расчета по наименьшему трансформатору), кВА
|  |  | Т-1 | Т-2 |  | Т-1 | Т-2
Карагандинская дистанция электроснабжения (ЭЧ-11)
1 | КТП № 2 Ст Ботакара | 10 кВ | 40 | резерв | 40 | 30 | - | 30 | 6.8
2 | КТП Рзд №6 | 10 кВ | 30 | резерв | 30 | 20 | - | 20 | 7.6
3 | КТП-10 Ст.Талдинка | 10 кВ | 100 | резерв | 100 | 70 | - | 70 | 22
4 | КТП -11 Ст Буркитты | 10 кВ | 250 | резерв | 250 | 180 | - | 180 | 50
5 | КТП -12 Ст Карагайлы | 6 кВ | 100 | резерв | 100 | 70 | - | 70 | 22
6 | КТП 13 Ст Ащи-Су | 10 кВ | 30 | резерв | 30 | 20 | - | 20 | 7.6
7 | КТП №5 Ст.Дария | 27,5 кВ | 250 | резерв | 250 |  | - | 0 | 230
8 | ТП-30 Караганда-Сортировочная | 10 кВ | 400 | резерв | 400 | 400 | - | 400 | 0
9 | Комплектная Трансформаторная Подстанция-33 | 10 кВ | 100 | резерв | 100 | 80 | - | 80 | 12
10 | Трансформатор ТМ-250/10/0,4 кВа На ТП-24 | 10 кВ | 250 | резерв | 250 | 200 | - | 200 | 30
11 | ТП-10 713 Км | 10 кВ | 250 | резерв | 250 | 200 | - | 200 | 30
12 | КТП-31 Ст.Жана-Караганда ТМ-250/10 кВа | 10 кВ | 250 | резерв | 250 | 250 | - | 250 | 0
13 | КТП-29 Ст.Караганда-Сортировочная | 6 кВ | 250 | резерв | 250 | 230 | - | 230 | 0
14 | КТП-1 Разъезд № 1 ТМ-100/10/0,4 кВа | 10 кВ | 100 | резерв | 100 | 65 | - | 65 | 27
15 | КТП-88 Крестьянское Хозяйства ТМ-250/10/0,4 кВа | 10 кВ | 250 | резерв | 250 | 230 | - | 230 | 0
16 | ТП-32 Ст.Караганда-Сортировочная ТМ-630/6/0,4 кВа | 6 кВ | 630 | резерв | 630 | 580 | - | 580 | 0
17 | ТП- 62 Ст.Караганда-Сортировочная | 10 кВ | 250 | резерв | 250 | 220 | - | 220 | 10
18 | ТП-2 Ст.Караганда-Сортировочная ТМ-250/10/0,4 кВа | 10 кВ | 250 | резерв | 250 | 200 | - | 200 | 30
19 | КТП-67 -Трансформатор Силовой 3-Х Ф Тм-630/10, | 10 кВ | 630 | резерв | 630 | 580 | - | 580 | 0
20 | ТП-17. 713 Км | 10 кВ | 400 | резерв | 400 | 350 | - | 350 | 18
21 | ТП-18 Ст.К-Сортировочная ТМ-250/10 кВа | 10 кВ | 250 | резерв | 250 | 220 | - | 220 | 10
22 | ТП-65 Ст.Караганда-Сортировочная ТМ-2х400 кВа | 10 кВ | 400 | резерв | 400 | 400 | - | 400 | 0
23 | КТП-74 | 10 кВ | 63 | резерв | 63 | 60 | - | 60 | 0
24 | КТП-35 Ст Майкудук ТМ-100/10 кВа | 10 кВ | 100 | резерв | 100 | 80 | - | 80 | 12
25 | ТМ-250/10 От ТП-83 Ст Жанааул ТМ-250/10 | 10 кВ | 250 | резерв | 250 | 180 | - | 180 | 50
26 | ТП- 2 Ст.Караганда-Сортировочная | 6 кВ | 320 | резерв | 320 | 300 | - | 300 | 0
27 | КТП № 56 Ст.Тегизжол ТМ-63/6 кВа | 6 кВ | 63 | резерв | 63 | 60 | - | 60 | 0
28 | ТП-34 Ст.К-Сортировочная ТМ-400 кВа | 10 кВ | 400 | резерв | 400 | 380 | - | 380 | 0
29 | ТП-4 Ст. Караганда-Сортировочная | 6 кВ | 630 | резерв | 630 | 580 | - | 580 | 0
30 | ТП-9 Ст.Караганда-Сортировочная | 6 кВ | 400 | резерв | 400 | 400 | - | 400 | 0
31 | ТП-60 Ст Караганда-Сортировочная | 6 кВ | 400 | резерв | 400 | 350 | - | 350 | 18
32 | ТП-51 Ст Жанааул ТМ-250/10 | 10 кВ | 250 | резерв | 250 | 170 | - | 170 | 60
33 | КТП №23 Ст К-Сортировочная | 10 кВ | 63 | резерв | 63 | 40 | - | 40 | 17.96
34 | Тп-54 Ст.Сокыр Тм-250/6 кВа | 6 кВ | 250 | резерв | 250 | 200 | - | 200 | 30
35 | ТП-3 Ст.Караганда-Сортировочная ТМ-400 кВа | 10 кВ | 400 | резерв | 400 | 350 | - | 350 | 18
36 | ТП-58 Ст.Караганда-Сортировочная ТМ-630/10 кВа | 10 кВ | 630 | резерв | 630 | 580 | - | 580 | 0
37 | ТП-6 Ст. Караганда-Сортировочная ТМ-180/6 кВа | 6 кВ | 180 | резерв | 180 | 160 | - | 160 | 5.6
38 | ТП-47 Ст. Караганда-Пассажирская ТМ-250/6 кВа | 6 кВ | 250 | резерв | 250 | 230 | - | 230 | 0
39 | ТП-28 Ст. Караганда-Сортировочная | 6 кВ | 630 | резерв | 630 | 630 | - | 630 | 0
40 | КТП -36 Ст Майкудук ТМ-100/6 кВа | 6 кВ | 100 | резерв | 100 | 80 | - | 80 | 12
41 | КТП-33 Ст К-Сортировочная ТМ-100/10 Ква | 10 кВ | 100 | резерв | 100 | 90 | - | 90 | 2
42 | ТП-14 Ст. Караганда-Сортировочная | 6 кВ | 180 | резерв | 180 | 150 | - | 150 | 15.6
43 | ТП-26 Ст.Караганда-Сортировочная | 6 кВ | 160 | резерв | 160 | 140 | - | 140 | 7.2
44 | ТП-59 Ст.Караганда-Сортировочная ТМ-400ква | 10 кВ | 400 | резерв | 400 | 350 | - | 350 | 18
45 | ТП-38 Ст.Караганда-Сортировочная | 6 кВ | 400 | резерв | 400 | 400 | - | 400 | 0
46 | ТП-8 ст. Караганда-Сортировочная ТМ-250/10 кВа | 10 кВ | 250 | резерв | 250 | 200 | - | 200 | 30
47 | КТП № 37 Ст. К-Сортировочная ТМ -100/6 кВа | 6 кВ | 100 | резерв | 100 | 80 | - | 80 | 12
48 | КТП №39 Ст. К-Сортировочная ТМ-100/10 кВа | 10 кВ | 100 | резерв | 100 | 80 | - | 80 | 12
49 | ТП-12 Ст. Караганда-Сортировочная | 10 кВ | 250 | резерв | 250 | 200 | - | 200 | 30
50 | ТП-27 Ст.Караганда-Сортировочная ТМ-250/10 кВа | 10 кВ | 250 | резерв | 250 | 230 | - | 230 | 0
51 | КТП-86 ст. Темиртау ТМ-100/6 кВа | 6 кВ | 100 | резерв | 100 | 80 | - | 80 | 12
52 | ТП-41 ст.Караганда-Сортировочная | 6 кВ | 630 | резерв | 630 | 600 | - | 600 | 0
53 | ТП-61 оп.713 Км ТМ-250/10 кВа | 10 кВ | 250 | резерв | 250 | 200 | - | 200 | 30
54 | ТП-42 Ст.Жанаул ТМ-250/10 Ква | 10 кВ | 250 | резерв | 250 | 200 | - | 200 | 30
55 | ТП-50 ст.Жанаул ТМ-400/10 кВа | 10 кВ | 400 | резерв | 400 | 320 | - | 320 | 48
56 | КТП 25 ст.Караганда-Сортировочная ТМ-250 кВа | 10 кВ | 250 | резерв | 250 | 200 | - | 200 | 30
57 | ТП-43 ст.Караганда-Сортировочная | 6 кВ | 400 | резерв | 400 | 350 | - | 350 | 18
58 | ТП-69 ст.Караганда-Сортировочная | 10 кВ | 250 | резерв | 250 | 200 | - | 200 | 30
Акадырская дистанция электроснабжения (ЭЧ-12)
1 | ТП-15 Акадыр | 10/0,4кВ | 400 | резерв | 400 | 300 | - | 300 | 68
2 | ТП-23 Акадыр | 10/0,4кВ | 250 | резерв | 250 | 230 | - | 230 | 0
3 | ТП-13 Акадыр | 10/0,4кВ | 400 | резерв | 400 | 184 | - | 184 | 184
4 | ТП-14 Акадыр | 10/0,4кВ | 250 | резерв | 250 | 115 | - | 115 | 115
5 | ГКТП-6 Акадыр | 10/0,4кВ | 160 | резерв | 160 | 73.6 | - | 73.6 | 73.6
6 | КТП-4 Мойынты | 10/0,4кВ | 250 | резерв | 250 | 115 | - | 115 | 115
7 | ТП-15 Мойынты | 10/0,4кВ | 400 | резерв | 400 | 184 | - | 184 | 184
8 | КТП-16 Мойынты | 10/0,4кВ | 100 | резерв | 100 | 46 | - | 46 | 46
9 | КТП-17 Мойынты | 10/0,4кВ | 100 | резерв | 100 | 46 | - | 46 | 46
10 | ТП-6 Мойынты | 10/0,4кВ | 630 | резерв | 630 | 289.8 | - | 289.8 | 289.8
11 | КТП-12 Мойынты | 10/0,4кВ | 100 | резерв | 100 | 46 | - | 46 | 46
12 | КТП-20 Жарык | 10/0,4кВ | 40 | резерв | 40 | 18.4 | - | 18.4 | 18.4
13 | ТП-6 Жарык | 10/0,4кВ | 250 | резерв | 250 | 115 | - | 115 | 115
14 | ТП-7 Жарык | 10/0,4кВ | 250 | резерв | 250 | 115 | - | 115 | 115
15 | КТП-1 Акшагыл | 10/0,4кВ | 160 | резерв | 160 | 73.6 | - | 73.6 | 73.6
16 | ТП-1 Нельды | 10/0,4кВ | 160 | резерв | 160 | 73.6 | - | 73.6 | 73.6
17 | ТП-9 Босага | 10/0,4кВ | 250 | резерв | 250 | 115 | - | 115 | 115
18 | ТП-10 Балхаш | 10/0,4кВ | 400 | резерв | 400 | 368 | - | 368 | 0
19 | ТП-9 Балхаш | 10/0,4кВ | 400 | резерв | 400 | 184 | - | 184 | 184
20 | ТП-6 Балхаш | 10/0,4кВ | 400 | резерв | 400 | 184 | - | 184 | 184
21 | ТП-3 Балхаш | 10/0,4кВ | 400 | резерв | 400 | 184 | - | 184 | 184
22 | КТП-18 Акжайдак | 10/0,4кВ | 160 | резерв | 160 | 73.6 | - | 73.6 | 73.6
23 | КТП-16 Орта-Дересин | 10/0,4кВ | 100 | резерв | 100 | 46 | - | 46 | 46
24 | КТП Сарыкум | 10/0,4кВ | 100 | резерв | 100 | 46 | - | 46 | 46
25 | КТП Кок Домбак | 10/0,4кВ | 40 | резерв | 40 | 18.4 | - | 18.4 | 18.4
26 | КТП Ащиозек | 10/0,4кВ | 100 | резерв | 100 | 46 | - | 46 | 46
27 | ТП-28 Саяк | 10/0,4кВ | 400 | резерв | 400 | 184 | - | 184 | 184
28 | ТП-27 Саяк | 10/0,4кВ | 250 | резерв | 250 | 115 | - | 115 | 115
Жезказганкая дистанция электроснабжения (ЭЧ-27)
1 | ГКТП ст. Жезказган | 10/0,4 кВ | 630 | резерв | 630 | 320 | - | 320 | 259.6
2 | РТП ст. Жезказган | 10/0,4 кВ | 630 | резерв | 630 | 0 | - | 0 | 579.6
3 | ТП ст. Косколь | 10/0,4 кВ | 160 | резерв | 160 | 72 | - | 72 | 75.2
4 | ТП-6 Жезказган | 10/0,4 кВ | 400 | резерв | 400 | 80 | - | 80 | 288
5 | ТП-4 ст. Жезказган | 10/0,4 кВ | 630 | резерв | 630 | 320 | - | 320 | 259.6
6 | КТП-7 ст. Кызылжар | 10/0,4 кВ | 250 | резерв | 250 | 160 | - | 160 | 70
7 | КТП №8 Кызылжар | 10/0,4 кВ | 160 | резерв | 160 | 102 | - | 102 | 45.2
8 | КТП №9 Кызылжар | 10/0,4 кВ | 250 | резерв | 250 | 110 | - | 110 | 120
9 | КТП №37 Кызылжар | 10/0,4 кВ | 250 | резерв | 250 | 160 | - | 160 | 70
10 | КТП №36 Мынадыр | 10/0,4 кВ | 63 | резерв | 63 | 45.36 | - | 45.36 | 12.6
11 | КТП №42 Атасу | 10/0,4 кВ | 160 | резерв | 160 | 64 | - | 64 | 83.2
12 | КТП №34 Жанаарка | 10/0,4 кВ | 400 | резерв | 400 | 256 | - | 256 | 112
13 | КТП №5 Жанаарка | 10/0,4 кВ | 400 | резерв | 400 | 288 | - | 288 | 80
14 | КТП №3 Жанаарка | 10/0,4 кВ | 400 | резерв | 400 | 290 | - | 290 | 78
15 | СТП 12 ст. Теректи | 10/0,4 кВ | 160 | резерв | 160 | 73.6 |  | 73.6 | 73.6
16 | СТП 11 РЗД-345 | 10/0,4 кВ | 25 | резерв | 25 | 11.5 |  | 11.5 | 11.5
17 | ЦРП 1 ст. Жезказган | 10/0,4 кВ | 400 | резерв | 400 | 184 |  | 184 | 184
18 | ТП ст.Карсакбай | 10/0,4 кВ | 630 | резерв | 630 | 289.8 |  | 289.8 | 289.8
19 | ТП ст. Байконур | 10/0,4 кВ | 630 | резерв | 630 | 289.8 |  | 289.8 | 289.8
20 | КТП №4 Жанаарка | 10/0,4 кВ | 63 | резерв | 63 | 28.98 |  | 28.98 | 28.98
21 | КТП №2 Жанаарка | 10/0,4 кВ | 160 | резерв | 160 | 73.6 |  | 73.6 | 73.6
22 | КТП №44 Жанаарка | 10/0,4 кВ | 250 | резерв | 250 | 115 |  | 115 | 115
23 | КТП №1 Жанаарка | 10/0,4 кВ | 400 | резерв | 400 | 184 |  | 184 | 184
24 | КТП №35 Жанаарка | 10/0,4 кВ | 400 | резерв | 400 | 184 |  | 184 | 184
25 | КТП №39 РЗД17 км | 10/0,4 кВ | 63 | резерв | 63 | 28.98 |  | 28.98 | 28.98
26 | КТП №41 РЗД 33 км | 10/0,4 кВ | 40 | резерв | 40 | 18.4 |  | 18.4 | 18.4
27 | КТП №13 РЗД 43 км | 10/0,4 кВ | 63 | резерв | 63 | 28.98 |  | 28.98 | 28.98
28 | КТП №14 Коктенколь | 10/0,4 кВ | 160 | резерв | 160 | 73.6 |  | 73.6 | 73.6
29 | КТП №15 РЗД 69 | 10/0,4 кВ | 63 | резерв | 63 | 28.98 |  | 28.98 | 28.98
30 | КТП №16 ППЗ-82 | 10/0,4 кВ | 10 | резерв | 10 | 4.6 |  | 4.6 | 4.6
31 | КТП №18 РЗД-117 | 10/0,4 кВ | 63 | резерв | 63 | 28.98 |  | 28.98 | 28.98
32 | КТП №20 Атасу | 10/0,4 кВ | 100 | резерв | 100 | 46 |  | 46 | 46
33 | КТП №42 Атасу | 10/0,4 кВ | 160 | резерв | 160 | 73.6 |  | 73.6 | 73.6
34 | КТП РЗД 157 | 10/0,4 кВ | 40 | резерв | 40 | 18.4 |  | 18.4 | 18.4
35 | КТП №23 Мынадыр | 10/0,4 кВ | 100 | резерв | 100 | 46 |  | 46 | 46
36 | КТП №36 Мынадыр | 10/0,4 кВ | 63 | резерв | 63 | 28.98 |  | 28.98 | 28.98
37 | КТП №26 Жомарт | 10/0,4 кВ | 63 | резерв | 63 | 28.98 |  | 28.98 | 28.98
38 | КТП № 28 Женис | 10/0,4 кВ | 100 | резерв | 100 | 46 |  | 46 | 46
39 | ТП ст.Косколь | 10/0,4 кВ | 630 | резерв | 630 | 289.8 |  | 289.8 | 289.8
40 | ТП ст.Коктал | 10/0,4 кВ | 630 | резерв | 630 | 289.8 |  | 289.8 | 289.8
41 | КТП №23 Косколь | 10/0,4 кВ | 100 | резерв | 100 | 46 |  | 46 | 46
42 | КТП №21 Косколь | 10/0,4 кВ | 100 | резерв | 100 | 46 |  | 46 | 46
43 | КТП № 20 РЗД-8 | 10/0,4 кВ | 100 | резерв | 100 | 46 |  | 46 | 46
44 | КТП №18 РЗД-7 | 10/0,4 кВ | 100 | резерв | 100 | 46 |  | 46 | 46
45 | КТП №14 РЗД-6 | 10/0,4 кВ | 100 | резерв | 100 | 46 |  | 46 | 46
46 | КТП № 12 РЗД-5 | 10/0,4 кВ | 100 | резерв | 100 | 46 |  | 46 | 46
47 | КТП №16 Коктал | 10/0,4 кВ | 25 | резерв | 25 | 11.5 |  | 11.5 | 11.5

## Семейское отделение
Загрузка силовых трансформаторов на ТП и пропускная способность ТП по филиалу АО "НК "КТЖ" - Семейское отделение магистральной сети (НЖС-6)
№ | Наименование ТП | Напряжение | Мощность, кВА |  | Суммарная мощность, кВА | Загрузка, кВт |  | Суммарная загрузка, | Свободная мощность (из расчета по наименьшему трансформатору), кВА
|  |  | Т-1 | Т-2 |  | Т-1 | Т-2
Семейская дистанция электроснабжения (ЭЧ-18)
1 | ТП-22 ст. Защита | 6 кВ | 320 | резерв | 320 | 320 | - | 320 | 0
2 | ТП-2-Шар | 10 кВ | 630 | резерв | 630 | 528 | - | 528 | 51.6
3 | ТП-3 Жарма | 10 кВ | 160 | резерв | 160 | 150 | - | 150 | 0
4 | ТП -30 Семей | 6 кВ | 250 | резерв | 250 | 83 | - | 83 | 147
5 | ТП -2 Семей | 6 кВ | 250 | резерв | 250 | 122 | - | 122 | 108
6 | ТП -14 Семей | 6 кВ | 400 | резерв | 400 | 142 | - | 142 | 226
7 | ТП -41 Семей | 6 кВ | 250 | резерв | 250 | 77 | - | 77 | 153
8 | ТП -7 Семей | 6 кВ | 320 | резерв | 320 | 109 | - | 109 | 185.4
9 | ТП -17 Семей | 6 кВ | 320 | резерв | 320 | 93 | - | 93 | 201.4
10 | ТП -26 Семей | 6 кВ | 250 | резерв | 250 | 128 | - | 128 | 102
11 | ТП -4 Жана- Семей | 6 кВ | 320 | резерв | 320 | 96 | - | 96 | 198.4
12 | ТП -13 Семей | 6 кВ | 400 | резерв | 400 | 260 | - | 260 | 108
13 | ТП -18 Семей | 6 кВ | 630 | резерв | 630 | 285 | - | 285 | 294.6
14 | ТП -37 Семей | 6 кВ | 400 | резерв | 400 | 242 | - | 242 | 126
15 | ТП -4 Семей | 6 кВ | 630 | резерв | 630 | 45 | - | 45 | 534.6
16 | ТП -23 Семей | 6 кВ | 630 | резерв | 630 | 276 | - | 276 | 303.6
17 | ТП -136 Семей | 6 кВ | 1000 | резерв | 1000 | 804 | - | 804 | 116
18 | ТП-10 Аягоз | 10 кВ | 250 | резерв | 250 | 44.2 | - | 44.2 | 185.8
19 | ТП-31 Аягоз | 10 кВ | 250 | резерв | 250 | 135.4 | - | 135.4 | 94.6
20 | ТП-93 Аягоз | 10 кВ | 400 | резерв | 400 | 130 | - | 130 | 238
21 | ТП-140 Аягоз | 10 кВ | 400 | резерв | 400 | 201.5 | - | 201.5 | 166.5

## Алматинское отделение
Загрузка силовых трансформаторов на ТП и пропускная способность ТП по филиалу АО "НК "КТЖ" - Алматинское отделение магистральной сети (НЖС-7)
№ | Наименование ТП | Напряжение | Мощность, кВА |  | Суммарная мощность, кВА | Загрузка, кВт |  | Суммарная загрузка, | Свободная мощность (из расчета по наименьшему трансформатору), кВА
|  |  | Т-1 | Т-2 |  | Т-1 | Т-2
Шелекская дистанция электроснабжения (ЭЧ-17)
1 | ТП №4 Алтынколь | 10 | 630 | резерв | 630 | 420 | - | 420 | 159.6
2 | ТП №5 Алтынколь | 10 | 630 | резерв | 630 | 412 | - | 412 | 167.6
3 | ТП №6 Алтынколь | 10 | 1000 | резерв | 1000 | 711 | - | 711 | 209
4 | ТП №7 Алтынколь | 10 | 630 | резерв | 630 | 398 | - | 398 | 181.6
5 | ТП №8 Алтынколь | 10 | 630 | резерв | 630 | 437 | - | 437 | 142.6
6 | ТП №9 Алтынколь | 10 | 630 | резерв | 630 | 507 | - | 507 | 72.6
7 | ТП №10 Алтынколь | 10 | 1000 | резерв | 1000 | 634 | - | 634 | 286
8 | ТП №11 Алтынколь | 10 | 400 | резерв | 400 | 291 | - | 291 | 77
10 | ТП №2 Кундызды | 10 | 630 | резерв | 630 | 327 | - | 327 | 252.6
11 | ТП №2 Таскарасу | 10 | 630 | резерв | 630 | 510 | - | 510 | 69.6
12 | ТП №866 Шелек | 10 | 630 | резерв | 630 | 342 | - | 342 | 237.6
14 | ТП №1496 Жетыген | 10 | 400 | резерв | 400 | 320 | - | 320 | 48
15 | ТП - 2500 Коскудык | 10 | 100 | резерв | 100 | 65 | - | 65 | 27
16 | ТП - 2501 Коскудык | 10 | 400 | резерв | 400 | 385 | - | 385 | 0
17 | ТП-16 Сары-Озек | 10 | 160 | резерв | 160 | 128 | - | 128 | 19.2
18 | ТП-19 Сары-Озек | 10 | 63 | резерв | 63 | 32 | - | 32 | 25.96
19 | ТП-1 Сары-Озек | 10 | 400 | резерв | 400 | 350 | - | 350 | 18
Алматинская дистанция электроснабжения (ЭЧ-19)
1 | Копа КТП ДПР Пост ЭЦ | 27.5 | 250 | резерв | 250 | 250 | - | 250 | 0
2 | Жирен-Айгыр КТП ДПР Пост ЭЦ | 27.5 | 100 | резерв | 100 | 100 | - | 100 | 0
3 | Саз КТП ДПР поселок | 27.5 | 100 | резерв | 100 | 100 | - | 100 | 0
4 | Жингылды КТП ДПР Пост ЭЦ | 27.5 | 100 | резерв | 100 | 100 | - | 100 | 0
5 | Казыбек-бек КТП Путепровод | 27.5 | 25 | резерв | 25 | 25 | - | 25 | 0
6 | ст.Алматы-1 КТП ДПР №2 | 27.5 | 400 | резерв | 400 | 368 | - | 368 | 0
7 | ст.Алматы-1 КТП ДПР №4 | 27.5 | 400 | резерв | 400 | 368 | - | 368 | 0
8 | ст.Алматы-1 КТП ДПР №5 | 27.5 | 400 | резерв | 400 | 368 | - | 368 | 0
9 | ст.Алматы-1 КТП ДПР №11 | 27.5 | 400 | резерв | 400 | 368 | - | 368 | 0
10 | Отар КТП Вокзальная | 10 | 250 | резерв | 250 | 250 | - | 250 | 0
11 | КТП ДПР №1 Отар | 27.5 | 100 | резерв | 100 | 100 | - | 100 | 0
12 | ЭП-2 Отар | 10 | 250 | резерв | 250 | 250 | - | 250 | 0
13 | Ст. Кызыл-Тан КТП-ДПР Быт | 27.5 | 25 | резерв | 25 | 25 | - | 25 | 0
14 | Ст.Жайлау КТП ДПР Быт | 27.5 | 25 | резерв | 25 | 25 | - | 25 | 0
15 | ТП-110 | 6 | 400 | резерв | 400 | 400 | - | 400 | 0
16 | ТП-813 | 6 | 400 | резерв | 400 | 400 | - | 400 | 0
17 | ТП-814 | 6 | 1000 | резерв | 1000 | 1000 | - | 1000 | 0
18 | ТП-815 | 6 | 320 | резерв | 320 | 320 | - | 320 | 0
19 | ТП-808 | 6 | 630 | резерв | 630 | 630 | - | 630 | 0
20 | ТП-818 | 6 | 250 | резерв | 250 | 250 | - | 250 | 0
21 | ТП-811 | 6 | 630 | резерв | 630 | 630 | - | 630 | 0
22 | ТП-809 | 6 | 250 | резерв | 250 | 250 | - | 250 | 0
23 | ТП-820 | 6 | 1000 | резерв | 1000 | 1000 | - | 1000 | 0
24 | ТП-807 | 6 | 630 | резерв | 630 | 630 | - | 630 | 0
25 | ТП-806 | 6 | 630 | резерв | 630 | 630 | - | 630 | 0
26 | РП-204 | 6 | 630 | резерв | 630 | 630 | - | 630 | 0
27 | ТП-802 | 6 | 320 | резерв | 320 | 320 | - | 320 | 0
28 | КТП-800 | 6 | 630 | резерв | 630 | 630 | - | 630 | 0
29 | ТП-803 | 6 | 630 | резерв | 630 | 630 | - | 630 | 0
30 | ТП-804 | 6 | 180 | резерв | 180 | 180 | - | 180 | 0
31 | ТП-805 | 6 | 630 | резерв | 630 | 630 | - | 630 | 0
32 | ТП-830 | 6 | 400 | резерв | 400 | 400 | - | 400 | 0
33 | ПС-135А | 35 | 10000 | резерв | 10000 | 10000 | - | 10000 | 0
34 | РП-209 | 6 | 400 | резерв | 400 | 400 | - | 400 | 0
35 | ТП-478 | 6 | 250 | резерв | 250 | 250 | - | 250 | 0
36 | ТП-466 | 6 | 160 | резерв | 160 | 160 | - | 160 | 0
37 | ТП-468 | 10 | 250 | резерв | 250 | 250 | - | 250 | 0
38 | ТП-496 | 6 | 180 | резерв | 180 | 180 | - | 180 | 0
39 | КТП-481 | 6 | 400 | резерв | 400 | 400 | - | 400 | 0
40 | КТП-497 | 6 | 180 | резерв | 180 | 180 | - | 180 | 0
41 | ТП-Прачка | 10 | 630 | резерв | 630 | 630 | - | 630 | 0
42 | КТП-847 | 10 | 250 | резерв | 250 | 250 | - | 250 | 0
43 | КТП №1 пер.Аксенгир-Бурундай 71 раз. | 10 | 160 | резерв | 160 | 128 | - | 128 | 19.2
44 | КТП №2 пер.Аксенгир-Бурундай 71 раз. | 10 | 160 | резерв | 160 | 128 | - | 128 | 19.2
45 | КТП-ДПР пос. Куркудук пер. Жирен-Айгыр | 10 | 100 | резерв | 100 | 80 | - | 80 | 12
Уштобинская дистанция электроснабжения (ЭЧ-20)
1 | ТП-3 Уштобе | 10 | 630 | резерв | 630 | 305 | - | 305 | 274.6
2 | ТП-18 Уштобе | 10 | 400 | резерв | 400 | 120 | - | 120 | 248
3 | КТПН-11 Уштобе | 10 | 250 | резерв | 250 | 121 | - | 121 | 109
4 | КТПН-19 Уштобе | 10 | 250 | резерв | 250 | 60 | - | 60 | 170
5 | КТПН-16 Уштобе | 10 | 250 | резерв | 250 | 119 | - | 119 | 111
7 | ТП-7 Матай | 10 | 250 | резерв | 250 | 75 | - | 75 | 155
8 | ТП-10 Матай | 10 | 250 | резерв | 250 | 90 | - | 90 | 140
9 | ТП-11 Матай | 10 | 250 | резерв | 250 | 90 | - | 90 | 140
10 | ТП-12 Матай | 10 | 160 | резерв | 160 | 75 | - | 75 | 72.2
11 | КТП-2 Матай | 10 | 100 | резерв | 100 | 46 | - | 46 | 46
12 | КТП-5 Матай | 10 | 100 | резерв | 100 | 47 | - | 47 | 45
14 | КТП-1 Матай | 10 | 100 | резерв | 100 | 22 | - | 22 | 70
15 | ТП-25 Актогай | 10 | 160 | резерв | 160 | 72 | - | 72 | 75.2
16 | КТП-6 Актогай | 10 | 100 | резерв | 100 | 45 | - | 45 | 47
17 | КТП-7 Актогай | 10 | 160 | резерв | 160 | 73 | - | 73 | 74.2
18 | КТП-8 Актогай | 10 | 250 | резерв | 250 | 107 | - | 107 | 123
19 | КТП-10 Актогай | 10 | 160 | резерв | 160 | 71 | - | 71 | 76.2
20 | КТП-12 Актогай | 10 | 160 | резерв | 160 | 72 | - | 72 | 75.2
21 | КТП-20 Актогай | 10 | 160 | резерв | 160 | 70 | - | 70 | 77.2
22 | КТП-24 Актогай | 10 | 630 | резерв | 630 | 185 | - | 185 | 394.6
23 | КТП-3 Бесколь | 10 | 100 | резерв | 100 | 48 | - | 48 | 44
24 | КТП-15 Бесколь | 10 | 250 | резерв | 250 | 98 | - | 98 | 132
25 | КТП-16 Бесколь | 10 | 250 | резерв | 250 | 104 | - | 104 | 126
26 | КТП-2 Бесколь | 10 | 250 | резерв | 250 | 110 | - | 110 | 120
28 | ТП-22 Достык | 10 | 400 | резерв | 250 | 117 | - | 117 | 113
29 | ТП-23 Достык | 10 | 250 | резерв | 250 | 108 | - | 108 | 122
30 | ТП-25 Достык | 10 | 250 | резерв | 250 | 110 | - | 110 | 120
31 | ТП-26 Достык | 10 | 400 | резерв | 400 | 194 | - | 194 | 174
32 | КТП-27 Достык | 10 | 250 | резерв | 250 | 117 | - | 117 | 113
33 | КТП-29 Достык | 10 | 630 | резерв | 630 | 210 | - | 210 | 369.6
34 | ТП-32 Достык | 10 | 400 | резерв | 400 | 195 | - | 195 | 173
35 | ТП-35 Достык | 10 | 160 | резерв | 160 | 75 | - | 75 | 72.2
37 | ТП-40 Достык | 10 | 250 | резерв | 250 | 97 | - | 97 | 133
39 | ТП-50 Достык | 10 | 400 | резерв | 400 | 180 | - | 180 | 188

## Жамбылское отделение
Загрузка силовых трансформаторов на ТП и пропускная способность ТП по филиалу АО "НК "КТЖ" - Жамбылское отделение магистральной сети (НЖС-8)
№ | Наименование ТП | Напряжение | Мощность, кВА |  | Суммарная мощность, кВА | Загрузка, кВт |  | Суммарная загрузка, | Свободная мощность (из расчета по наименьшему трансформатору), кВА
|  |  | Т-1 | Т-2 |  | Т-1 | Т-2
Жамбылская дистанция электроснабжения (ЭЧ-21)
1 | рзд. 117 КТП | 25 | 10 | резерв | 10 | 7.2 | - | 7.2 | 2
2 | рзд. 114 КТП | 25 | 100 | резерв | 100 | 75.2 | - | 75.2 | 16.8
3 | ст. Абайл КТП | 25 | 100 | резерв | 100 | 72 | - | 72 | 20
4 | ст. ОП-115 | 25 | 100 | резерв | 100 | 68 | - | 68 | 24
5 | ст. Майлыкент | 25 | 100 | резерв | 100 | 72.8 | - | 72.8 | 19.2
6 | ст. Чокпак | 25 | 100 | резерв | 100 | 74.4 | - | 74.4 | 17.6
7 | ст. Боранды | 25 | 250 | резерв | 250 | 168 | - | 168 | 62
8 | ст. Боранды | 10 | 63 | резерв | 63 | 48 | - | 48 | 9.96
9 | ст. Казбастау | 10 | 10 | резерв | 10 | 6.4 | - | 6.4 | 2.8
10 | ст. Сурум КТП | 25 | 25 | резерв | 25 | 15.2 | - | 15.2 | 7.8
11 | ст. Сурум КТП | 10 | 250 | резерв | 250 | 160 | - | 160 | 70
12 | 3462 км казарма | 10 | 10 | резерв | 10 | 5.6 | - | 5.6 | 3.6
13 | ст. Куркуреусу КТП | 25 | 25 | резерв | 25 | 16.8 | - | 16.8 | 6.2
14 | ст. Куркуреусу КТП | 10 | 63 | резерв | 63 | 47.2 | - | 47.2 | 10.76
15 | ст. Куркуреусу КТП | 10 | 40 | резерв | 40 | 27.2 | - | 27.2 | 9.6
16 | КТП-казарма 3462км | 10 | 10 | резерв | 10 | 7.2 | - | 7.2 | 2
17 | ст. Маймак КТП | 25 | 100 | резерв | 100 | 76 | - | 76 | 16
18 | ст. Жуантобе МКТ-посёлок | 10 | 40 | резерв | 40 | 28.8 | - | 28.8 | 8
19 | ст. Чолдала КТП | 10 | 160 | резерв | 160 | 96 | - | 96 | 51.2
20 | ст. Чолдала КТП | 10 | 63 | резерв | 63 | 48 | - | 48 | 9.96
21 | ст. Кумшагал ТП-3 | 25 | 250 | резерв | 250 | 176 | - | 176 | 54
22 | ст. Кумшагал КТП | 10 | 63 | резерв | 63 | 46.4 | - | 46.4 | 11.56
23 | ст.Талас КТП | 10 | 63 | резерв | 63 | 48 | - | 48 | 9.96
24 | ст. Талас КТП | 10 | 40 | резерв | 40 | 27.2 | - | 27.2 | 9.6
25 | ст. Талас МКТ-сельский фидер | 10 | 160 | резерв | 160 | 120 | - | 120 | 27.2
26 | ст.Учбулак КТП | 10 | 63 | резерв | 63 | 48 | - | 48 | 9.96
27 | ст. Акчулак КТП | 10 | 63 | резерв | 63 | 48 | - | 48 | 9.96
28 | ст. Акчулак КТП ДПР | 25 | 100 | резерв | 100 | 76 | - | 76 | 16
29 | ст. Акыртобе ЭП | 10 | 63 | резерв | 63 | 44 | - | 44 | 13.96
30 | ст. Тараз ТП-1 | 6 | 400 | резерв | 400 | 304 | - | 304 | 64
31 | ст. Тараз ТП-14 | 6 | 400 | резерв | 400 | 272 | - | 272 | 96
32 | Жамбыл-Аса ЭП-2 | 10 | 400 | резерв | 400 | 312 | - | 312 | 56
33 | ст. Тараз ТП-15 | 6 | 180 | резерв | 180 | 128 | - | 128 | 37.6
34 | ст. Тараз ТП-16 | 6 | 400 | резерв | 400 | 280 | - | 280 | 88
35 | ст. Тараз ТП-25 | 6 | 250 | резерв | 250 | 168 | - | 168 | 62
36 | ст. Тараз ТП-7 | 6 | 400 | резерв | 400 | 288 | - | 288 | 80
37 | ст. Тараз РП-6 | 6 | 400 | резерв | 400 | 296 | - | 296 | 72
38 | ст. Тараз ТП-11 | 6 | 400 | резерв | 400 | 288 | - | 288 | 80
39 | ст. Тараз ТП-8 | 6 | 400 | резерв | 400 | 312 | - | 312 | 56
40 | ст. Тараз ТП-24 | 6 | 250 | резерв | 250 | 192 | - | 192 | 38
41 | ст. Тараз ТП-3 | 6 | 250 | резерв | 250 | 168 | - | 168 | 62
42 | ст. Тараз РП-4 ф. Быт яч.4 | 6 | 600 | резерв | 600 | 464 | - | 464 | 88
43 | ст. Тараз ТП-18 | 6 | 400 | резерв | 400 | 312 | - | 312 | 56
44 | ст. Тараз ТП-19 | 6 | 400 | резерв | 400 | 288 | - | 288 | 80
45 | ст. Тараз ТП-21 | 6 | 630 | резерв | 630 | 480 | - | 480 | 99.6
46 | ст. Тараз ТП-22 | 6 | 630 | резерв | 630 | 488 | - | 488 | 91.6
47 | ст. Тараз ТП-26 | 6 | 400 | резерв | 400 | 296 | - | 296 | 72
48 | ст. Тараз ТП-25 | 6 | 250 | резерв | 250 | 168 | - | 168 | 62
49 | ст.Малдыбай КТП | 10 | 63 | резерв | 63 | 48 | - | 48 | 9.96
50 | ст.Кумарык КТП | 10 | 63 | резерв | 63 | 46.4 | - | 46.4 | 11.56
51 | ст. Турксиб ГКТП-7 - население | 10 | 250 | резерв | 250 | 192 | - | 192 | 38
52 | ст. Турксиб ГКТП-8 | 10 | 250 | резерв | 250 | 184 | - | 184 | 46
53 | ст. Турксиб КТП-11-население | 10 | 160 | резерв | 160 | 112 | - | 112 | 35.2
54 | ст. Турксиб КТП-12- вторчермет | 10 | 100 | резерв | 100 | 72 | - | 72 | 20
55 | ст.Турксиб КТП-2 - население | 10 | 250 | резерв | 250 | 160 | - | 160 | 70
56 | КТП-9-население | 10 | 250 | резерв | 250 | 168 | - | 168 | 62
57 | ст.Турксиб ТП-3 | 10 | 630 | резерв | 630 | 472 | - | 472 | 107.6
58 | ст.Турксиб ТП-4- население | 10 | 1000 | резерв | 1000 | 768 | - | 768 | 152
59 | ст.Турксиб ТП-5- чёт.парк-население | 10 | 160 | резерв | 160 | 88 | - | 88 | 59.2
60 | ст.Турксиб ТП-6- население | 10 | 400 | резерв | 400 | 288 | - | 288 | 80
61 | рзд. 3634 КТП | 10 | 63 | резерв | 63 | 48 | - | 48 | 9.96
62 | ст. Курагаты КТП-2 | 25 | 250 | резерв | 250 | 168 | - | 168 | 62
63 | ст. Татты КТП-3 | 10 | 100 | резерв | 100 | 76 | - | 76 | 16
64 | ст.Татты КТП-4 | 10 | 160 | резерв | 160 | 112 | - | 112 | 35.2
65 | ст. Татты КТП-2 | 25 | 100 | резерв | 100 | 76 | - | 76 | 16
66 | ст.Аспара КТП | 25 | 250 | резерв | 250 | 168 | - | 168 | 62
67 | КТП-Тосуткель | 10 | 40 | резерв | 40 | 28 | - | 28 | 8.8
68 | рзд. Чимень | 10 | 10 | резерв | 10 | 7.2 | - | 7.2 | 2
69 | ст. Аса ЭП | 10 | 63 | резерв | 63 | 48 | - | 48 | 9.96
70 | ст. Чайкурук МКТ-3-насел. | 10 | 160 | резерв | 160 | 120 | - | 120 | 27.2
71 | КТП -19км | 10 | 10 | резерв | 10 | 6.4 | - | 6.4 | 2.8
72 | КТП -27км | 10 | 10 | резерв | 10 | 7.2 | - | 7.2 | 2
73 | ст. Жума КТП-3 | 10 | 100 | резерв | 100 | 76 | - | 76 | 16
74 | Жума-Тамды КТП | 10 | 10 | резерв | 10 | 7.2 | - | 7.2 | 2
75 | Жума-Тамды КТП | 10 | 10 | резерв | 10 | 7.2 | - | 7.2 | 2
76 | ст. Тамды КТП-2 | 10 | 25 | резерв | 25 | 16.8 | - | 16.8 | 6.2
77 | ст. Табакбулак КТП-2 | 10 | 25 | резерв | 25 | 17.6 | - | 17.6 | 5.4
78 | ст. Чебакты КТП-2 | 10 | 25 | резерв | 25 | 16.8 | - | 16.8 | 6.2
79 | Актаутас-Чебакты КТП | 10 | 10 | резерв | 10 | 7.2 | - | 7.2 | 2
80 | Каратау-Актаутас КТП | 10 | 10 | резерв | 10 | 7.2 | - | 7.2 | 2
81 | ст. Каратау ТП-4 | 6 | 250 | резерв | 250 | 168 | - | 168 | 62
Шуская дистанция электроснабжения (ЭЧ-22)
1 | ТП-2 РЭС Шу | 0,4 кВ | 630 | резерв | 630 | 630 | - | 630 | 0
2 | ТП-4А РЭС Шу | 0,4 кВ | 250 | резерв | 250 | 220 | - | 220 | 10
3 | ТП -4Б РЭС Шу | 0,4 кВ | 400 | резерв | 400 | 399 | - | 399 | 0
4 | ТП-6 РЭС Шу | 0,4 кВ | 400 | резерв | 400 | 400 | - | 400 | 0
5 | ТП-6А РЭС Шу | 0,4 кВ | 1000 | резерв | 1000 | 480 | - | 480 | 440
6 | ТП-7 РЭС Шу | 0,4 кВ | 630 | резерв | 630 | 630 | - | 630 | 0
7 | ТП-10 РЭС Шу | 0,4 кВ | 400 | резерв | 400 | 50 | - | 50 | 318
8 | ТП-12 РЭС Шу | 0,4 кВ | 320 | резерв | 320 | 82 | - | 82 | 212.4
9 | ТП-14 РЭС Шу | 0,4 кВ | 630 | резерв | 630 | 530 | - | 530 | 49.6
10 | ТП-15 РЭС Шу | 0,4 кВ | 630 | резерв | 630 | 120 | - | 120 | 459.6
11 | ТП-16 РЭС Шу | 0,4 кВ | 250 | резерв | 250 | 84 | - | 84 | 146
12 | ТП-17 "ПЧМ" | 0,4 кВ | 630 | резерв | 630 | 135 | - | 135 | 444.6
13 | ТП-18 РЭС Шу | 0,4 кВ | 630 | резерв | 630 | 380 | - | 380 | 199.6
14 | ТП -19 РЭС Шу | 0,4 кВ | 400 | резерв | 400 | 201 | - | 201 | 167
15 | ТП -20 РЭС Шу | 0,4 кВ | 400 | резерв | 400 | 270 | - | 270 | 98
16 | ТП-23 РЭС Шу | 0,4 кВ | 250 | резерв | 250 | 140 | - | 140 | 90
17 | ТП-"дет.сад" РЭС Шу | 0,4 кВ | 250 | резерв | 250 | 72 | - | 72 | 158
18 | ТП ПЧ-50 РЭС Шу | 0,4 кВ | 400 | резерв | 400 | 46 | - | 46 | 322
19 | КТП-3 РЭС Шу | 0,4 кВ | 630 | резерв | 630 | 88 | - | 88 | 491.6
20 | КТП-3А РЭС Шу | 0,4 кВ | 400 | резерв | 400 | 399 | - | 399 | 0
21 | КТП-4 РЭС Шу | 0,4 кВ | 400 | резерв | 400 | 400 | - | 400 | 0
22 | КТП-5 РЭС Шу | 0,4 кВ | 250 | резерв | 250 | 250 | - | 250 | 0
23 | КТП-7 РЭС Шу | 0,4 кВ | 400 | резерв | 400 | 79 | - | 79 | 289
24 | КТП-8 РЭС Шу | 0,4 кВ | 100 | резерв | 100 | 32 | - | 32 | 60
25 | КТП-9 РЭС Шу | 0,4 кВ | 400 | резерв | 400 | 77 | - | 77 | 291
26 | КТП-11 РЭС Шу | 0,4 кВ | 250 | резерв | 250 | 96 | - | 96 | 134
27 | КТП-13 РЭС Шу | 0,4 кВ | 250 | резерв | 250 | 35 | - | 35 | 195
28 | КТП-21 А РЭС Шу | 0,4 кВ | 630 | резерв | 630 | 600 | - | 600 | 0
29 | КТП-21Б РЭС Шу | 0,4 кВ | 630 | резерв | 630 | 600 | - | 600 | 0
30 | КТП-22 РЭС Шу | 0,4 кВ | 250 | резерв | 250 | 240 | - | 240 | 0
31 | КТП-26 РЭС Шу | 0,4 кВ | 630 | резерв | 630 | 367 | - | 367 | 212.6
32 | КТП ДПР-1 РЭС Шу | 10 кВ | 1000 | резерв | 1000 | 1000 | - | 1000 | 0
33 | КТП ДПР-2 РЭС Шу | 0,4 кВ | 250 | резерв | 250 | 110 | - | 110 | 120
34 | КТП ДПР-3 РЭС Шу | 0,4 кВ | 400 | резерв | 400 | 180 | - | 180 | 188
35 | КТП ДПР-4 РЭС Шу | 0,4 кВ | 100 | резерв | 100 | 28 | - | 28 | 64
36 | КТП ДПР-5 РЭС Шу | 0,4 кВ | 250 | резерв | 250 | 105 | - | 105 | 125
37 | КТП ДПР-6 РЭС Шу | 0,4 кВ | 250 | резерв | 250 | 160 | - | 160 | 70
38 | ТП-35/10/0,4 Шығанақ | 0,4 кВ | 2500 | резерв | 2500 | 2000 | - | 2000 | 300
39 | ТП-1 РЭС Шығанақ | 0,4 кВ | 400 | резерв | 400 | 362 | - | 362 | 6
40 | ТП-2 РЭС Шығанақ | 0,4 кВ | 250 | резерв | 250 | 90 | - | 90 | 140
41 | ТП-3 РЭС Шығанақ | 0,4 кВ | 400 | резерв | 400 | 337 | - | 337 | 31
42 | ТП-4 РЭС Шығанақ | 0,4 кВ | 630 | резерв | 630 | 353 | - | 353 | 226.6
43 | ТП-11 РЭС Шығанақ | 0,4 кВ | 400 | резерв | 400 | 96 | - | 96 | 272
44 | ЭП-2 РЭС Шығанақ | 0,4 кВ | 100 | резерв | 100 | 30 | - | 30 | 62
45 | КТП-5 РЭС Шығанақ | 0,4 кВ | 400 | резерв | 400 | 195 | - | 195 | 173
46 | КТП-6 РЭС Шығанақ | 0,4 кВ | 100 | резерв | 100 | 45 | - | 45 | 47
47 | КТПН-7 РЭС Шығанақ | 0,4 кВ | 400 | резерв | 400 | 137 | - | 137 | 231
48 | КТП-8 РЭС Шығанақ | 0,4 кВ | 160 | резерв | 160 | 78 | - | 78 | 69.2
49 | КТП-9 РЭС Шығанақ | 0,4 кВ | 160 | резерв | 160 | 102 | - | 102 | 45.2
50 | ГКТП-10 РЭС Шығанақ | 0,4 кВ | 250 | резерв | 250 | 113 | - | 113 | 117
51 | КТП-14 РЭС Шығанақ | 0,4 кВ | 63 | резерв | 63 | 35 | - | 35 | 22.96
52 | КТП-16 РЭС Шығанақ | 0,4 кВ | 160 | резерв | 160 | 91 | - | 91 | 56.2
53 | ГКТП-17 РЭС Шығанақ | 0,4 кВ | 400 | резерв | 400 | 250 | - | 250 | 118
54 | КТП-ДПР-2 ст.Шыганак | 0,4 кВ | 100 | резерв | 100 | 100 | - | 100 | 0
55 | КТП-1 Курмангазы | 0,4 кВ | 63 | резерв | 63 | 15 | - | 15 | 42.96
56 | КТП-2 Курмангазы | 0,23 кВ | 4 | резерв | 4 | 4 | - | 4 | 0
57 | КТП-ДПР-2 ст.Кайратколь | 0,4 кВ | 630 | резерв | 630 | 100 | - | 100 | 479.6
58 | КТП-ДПР-2 ст.Бурубайтал | 0,4 кВ | 25 | резерв | 25 | 25 | - | 25 | 0
59 | КТП-ДПР-3 ст.Бурубайтал | 0,4 кВ | 400 | резерв | 400 | 317 | - | 317 | 51
60 | КТП-1 ДЦ ст.Карасай | 0,4 кВ | 25 | резерв | 25 | 25 | - | 25 | 0
61 | КТП-ДПР-1 ст.Карасай | 0,4 кВ | 250 | резерв | 250 | 250 | - | 250 | 0
62 | КТП-ДПР-1 ст.Кияхты | 0,4 кВ | 400 | резерв | 400 | 400 | - | 400 | 0
63 | КТП-ДПР-2 ст.Кияхты | 0,4 кВ | 100 | резерв | 100 | 100 | - | 100 | 0
64 | КТП-400 кВа ст.Кияхты | 0,4 кВ | 400 | резерв | 400 | 363 | - | 363 | 5
65 | КТП-1 ДЦ ст.Жидели | 0,4 кВ | 25 | резерв | 25 | 25 | - | 25 | 0
66 | КТП-ДПР-2 ст.Хантау | 0,4 кВ | 25 | резерв | 25 | 25 | - | 25 | 0
67 | КТП-ДПР-5 ст.Хантау | 0,4 кВ | 250 | резерв | 250 | 210 | - | 210 | 20
68 | ТП-1600 ст.Хантау | 0,4 кВ | 1600 | резерв | 1600 | 1588 | - | 1588 | 0
69 | КТП -ДПР-7 ст.Хантау | 0,4 кВ | 400 | резерв | 400 | 400 | - | 400 | 0
70 | КТП №6 Быт ст.Хантау | 0,4 кВ | 630 | резерв | 630 | 560 | - | 560 | 19.6
71 | КТП №3 Быт ст.Хантау | 0,4 кВ | 250 | резерв | 250 | 250 | - | 250 | 0
72 | КТП-ДПР-1 ст.Жидели | 0,4 кВ | 100 | резерв | 100 | 100 | - | 100 | 0
73 | КТП-ДПР-2 ст.Жидели | 0,4 кВ | 400 | резерв | 400 | 400 | - | 400 | 0
74 | КТП-ДПР-1 ст.Берлик-1 | 0,4 кВ | 400 | резерв | 400 | 400 | - | 400 | 0
75 | КТП-ДПР-2 ст.Берлик-1 | 0,4 кВ | 250 | резерв | 250 | 250 | - | 250 | 0
76 | Перегон ст Еспе- Берлик 1 -ст. Коктобе КТП ДПР | 0,4 кВ | 100 | резерв | 100 | 90 | - | 90 | 2
77 | Перегон ст Еспе- Берлик 1 -ст. Кемер КТП ДПР | 0,4 кВ | 100 | резерв | 100 | 75 | - | 75 | 17
78 | КТП-ДПР-1 ст.Еспе | 0,4 кВ | 250 | резерв | 250 | 115 | - | 115 | 115
79 | КТП-ДПР-2 ст.Еспе | 0,4 кВ | 100 | резерв | 100 | 30 | - | 30 | 62
80 | КТП-ДПР ст. Шокпар | 0,4 кВ | 250 | резерв | 250 | 236 | - | 236 | 0
Сары-Шаганская дистанция электроснабжения (ЭЧ-23)
1 | ТП-9 | 10/0,4 | 250 | резерв | 250 | 42 | - | 42 | 188
2 | КТПН-4 | 10/0,4 | 400 | резерв | 400 | 130 | - | 130 | 238
3 | ТП-5 | 10/0,4 | 630 | резерв | 630 | 2 | - | 2 | 577.6
4 | КТПН-7 | 10/0,4 | 250 | резерв | 250 | 58 | - | 58 | 172
5 | КТПН-6 | 10/0,4 | 400 | резерв | 400 | 95 | - | 95 | 273
6 | КТПН -15 | 10/0,4 | 250 | резерв | 250 | 35 | - | 35 | 195
7 | ТП-11 | 10/0,4 | 630 | резерв | 630 | 375 | - | 375 | 204.6
8 | ТП-2 | 10/0,4 | 400 | резерв | 400 | 128 | - | 128 | 240
9 | КТПН-8 | 10/0,4 | 250 | резерв | 250 | 48 | - | 48 | 182
10 | ТП-3 | 10/0,4 | 400 | резерв | 400 | 138 | - | 138 | 230
11 | ТП-1 | 10/0,4 | 400 | резерв | 400 | 128 | - | 128 | 240
12 | ТП-10 | 10/0,4 | 250 | резерв | 250 | 2 | - | 2 | 228
13 | ТП-14 | 10/0,4 | 250 | резерв | 250 | 6 | - | 6 | 224
14 | ТП-13 | 10/0,4 | 400 | резерв | 400 | 64 | - | 64 | 304
15 | ТП-16 | 10/0,4 | 400 | резерв | 400 | 54 | - | 54 | 314
16 | КТП-2 БЫТ | 10/0,4 | 250 | резерв | 250 | 27 | - | 27 | 203
17 | КТП-4 БЫТ | 10/0,4 | 25 | резерв | 25 | 7 | - | 7 | 16
18 | КТП-1 БЫТ | 10/0,4 | 160 | резерв | 160 | 25 | - | 25 | 122.2
19 | КТП-3 БЫТ | 10/0,4 | 250 | резерв | 250 | 50 | - | 50 | 180
20 | КТПН БЫТ | 10/0,4 | 63 | резерв | 63 | 12 | - | 12 | 45.96
21 | КТП-1 БЫТ | 10/0,4 | 250 | резерв | 250 | 44 | - | 44 | 186
22 | КТП-2 БЫТ | 10/0,4 | 25 | резерв | 25 | 9 | - | 9 | 14

## Шымкентское отделение
Загрузка силовых трансформаторов на ТП и пропускная способность ТП по филиалу АО "НК "КТЖ" - Шымкентское отделение магистральной сети (НЖС-9)
№ | Наименование ТП | Напряжение | Мощность, кВА |  | Суммарная мощность, кВА | Загрузка, кВт |  | Суммарная загрузка, | Свободная мощность (из расчета по наименьшему трансформатору), кВА
|  |  | Т-1 | Т-2 |  | Т-1 | Т-2
Шымкентская дистанция электроснабжения (ЭЧ-24)
1 | ТП-25 Шымкент | 0.4 | 280 | резерв | 280 | 280 | - | 280 | 0
2 | ГКТП-9 Шымкент | 0.4 | 200 | резерв | 200 | 200 | - | 200 | 0
3 | ТП-400 Шымкент | 0.4 | 315 | резерв | 315 | 315 | - | 315 | 0
4 | ГКТП-10 Шымкент | 0.4 | 125 | резерв | 125 | 125 | - | 125 | 0
5 | ТП-14 Шымкент | 0.4 | 125 | резерв | 125 | 125 | - | 125 | 0
6 | ТП-24 Шымкент | 0.4 | 315 | резерв | 315 | 315 | - | 315 | 0
7 | ТП-21 Шымкент | 0.4 | 200 | резерв | 200 | 200 | - | 200 | 0
8 | ТП-1 Шымкент | 0.4 | 200 | резерв | 200 | 200 | - | 200 | 0
9 | ТП-3 Шымкент | 0.4 | 200 | резерв | 200 | 200 | - | 200 | 0
10 | ТП-16 Шымкент | 0.4 | 200 | резерв | 200 | 200 | - | 200 | 0
11 | ТП-3 Шымкент | 0.4 | 200 | резерв | 200 | 200 | - | 200 | 0
12 | ТП-2 Шымкент | 0.4 | 500 | резерв | 500 | 500 | - | 500 | 0
13 | ТП-6 Шымкент | 0.4 | 125 | резерв | 125 | 125 | - | 125 | 0
14 | ГКТП-7 Шымкент | 0.4 | 50 | резерв | 50 | 50 | - | 50 | 0
15 | ГКТП-8 Шымкент | 0.4 | 500 | резерв | 500 | 500 | - | 500 | 0
16 | ГКТП-10 Шымкент | 0.4 | 50 | резерв | 50 | 50 | - | 50 | 0
17 | КТП-1 Манкент | 0.4 | 50 | резерв | 50 | 50 | - | 50 | 0
18 | КТП-2 Манкент | 0.4 | 50 | резерв | 50 | 50 | - | 50 | 0
19 | КТП-3 Манкент | 0.4 | 31.5 | резерв | 31.5 | 31.5 | - | 31.5 | 0
20 | ТП-11 Манкент | 0.4 | 31.5 | резерв | 31.5 | 31.5 | - | 31.5 | 0
21 | ТП-12 Манкент | 0.4 | 31.5 | резерв | 31.5 | 31.5 | - | 31.5 | 0
22 | ТП-17 Манкент | 0.4 | 125 | резерв | 125 | 125 | - | 125 | 0
23 | ТП-18 Манкент | 0.4 | 125 | резерв | 125 | 125 | - | 125 | 0
24 | ТП-19 Манкент | 0.4 | 200 | резерв | 200 | 200 | - | 200 | 0
25 | ТП-25 Манкент | 0.4 | 315 | резерв | 315 | 315 | - | 315 | 0
26 | ТП-1 Манкент | 0.4 | 200 | резерв | 200 | 200 | - | 200 | 0
27 | ТП-9 Манкент | 0.4 | 125 | резерв | 125 | 125 | - | 125 | 0
28 | ТП-13 Манкент | 0.4 | 315 | резерв | 315 | 315 | - | 315 | 0
29 | ТП-5 Манкент | 0.4 | 315 | резерв | 315 | 315 | - | 315 | 0
30 | КТП-10 Бадам | 0.4 | 200 | резерв | 200 | 200 | - | 200 | 0
31 | КТП-15 Бадам | 0.4 | 50 | резерв | 50 | 50 | - | 50 | 0
32 | КТП-16 Бадам | 0.4 | 125 | резерв | 125 | 125 | - | 125 | 0
33 | КТП-8 Бадам | 0.4 | 125 | резерв | 125 | 125 | - | 125 | 0
34 | КТП-11 Бадам | 0.4 | 80 | резерв | 80 | 80 | - | 80 | 0
35 | КТП-12 Бадам | 0.4 | 80 | резерв | 80 | 80 | - | 80 | 0
36 | КТП-20 Бадам | 0.4 | 80 | резерв | 80 | 80 | - | 80 | 0
37 | КТП-21 Бадам | 0.4 | 80 | резерв | 80 | 80 | - | 80 | 0
38 | КТП-22 Бадам | 0.4 | 200 | резерв | 200 | 200 | - | 200 | 0
39 | ТП-1 Тулкубас | 0.4 | 80 | резерв | 80 | 80 | - | 80 | 0
40 | ТП-2 Тулкубас | 0.4 | 200 | резерв | 200 | 200 | - | 200 | 0
41 | ТП-3 Тулкубас | 0.4 | 315 | резерв | 315 | 315 | - | 315 | 0
42 | Тп-4 Тулкубас | 0.4 | 125 | резерв | 125 | 125 | - | 125 | 0
43 | ТП-5 Тулкубас | 0.4 | 125 | резерв | 125 | 125 | - | 125 | 0
44 | ТП-6 Тулкубас | 0.4 | 125 | резерв | 125 | 125 | - | 125 | 0
45 | ТП-7 Тулкубас | 0.4 | 200 | резерв | 200 | 200 | - | 200 | 0
46 | ТП-8 Тулкубас | 0.4 | 200 | резерв | 200 | 200 | - | 200 | 0
47 | ТП-9 Тулкубас | 0.4 | 125 | резерв | 125 | 125 | - | 125 | 0
48 | ТП-10 Тулкубас | 0.4 | 50 | резерв | 50 | 50 | - | 50 | 0
49 | ТП-11 Тулкубас | 0.4 | 50 | резерв | 50 | 50 | - | 50 | 0
50 | ТП-12 Тулкубас | 0.4 | 31.5 | резерв | 31.5 | 31.5 | - | 31.5 | 0
51 | ТП-4 Арыс | 0.4 | 31.5 | резерв | 31.5 | 31.5 | - | 31.5 | 0
52 | ТП-5 Арыс | 0.4 | 200 | резерв | 200 | 200 | - | 200 | 0
53 | ТП-7 Арыс | 0.4 | 50 | резерв | 50 | 50 | - | 50 | 0
54 | ТП-8Арыс | 0.4 | 125 | резерв | 125 | 125 | - | 125 | 0
55 | ТП-9 Арыс | 0.4 | 50 | резерв | 50 | 50 | - | 50 | 0
56 | ТП-1 Арыс | 0.4 | 125 | резерв | 125 | 125 | - | 125 | 0
57 | ТП-15 Арыс | 0.4 | 125 | резерв | 125 | 125 | - | 125 | 0
58 | ТП-17 Арыс | 0.4 | 200 | резерв | 200 | 200 | - | 200 | 0
59 | ТП-19 Арыс | 0.4 | 31.5 | резерв | 31.5 | 31.5 | - | 31.5 | 0
60 | ТП-23 Арыс | 0.4 | 31.5 | резерв | 31.5 | 31.5 | - | 31.5 | 0
61 | ТП-41 Арыс | 0.4 | 31.5 | резерв | 31.5 | 31.5 | - | 31.5 | 0
62 | ТП-44 Арыс | 0.4 | 80 | резерв | 80 | 80 | - | 80 | 0
63 | ТП-45 Арыс | 0.4 | 80 | резерв | 80 | 80 | - | 80 | 0
64 | ТП-48 Арыс | 0.4 | 80 | резерв | 80 | 80 | - | 80 | 0
65 | ТП-51 Арыс | 0.4 | 80 | резерв | 80 | 80 | - | 80 | 0
66 | ТП-43 Арыс | 0.4 | 80 | резерв | 80 | 80 | - | 80 | 0
67 | ТП-30 Арыс | 0.4 | 125 | резерв | 125 | 125 | - | 125 | 0
68 | ТП-5 Монтай | 0.4 | 315 | резерв | 315 | 315 | - | 315 | 0
69 | ТП-8 Монтай | 0.4 | 315 | резерв | 315 | 315 | - | 315 | 0
70 | ТП-12 Монтай | 0.4 | 315 | резерв | 315 | 315 | - | 315 | 0
71 | ТП-17 Монтай | 0.4 | 315 | резерв | 315 | 315 | - | 315 | 0
72 | ТП-Жылга | 0.4 | 315 | резерв | 315 | 315 | - | 315 | 0
73 | ТП-8 Жылга | 0.4 | 315 | резерв | 315 | 315 | - | 315 | 0
74 | ТП-11 Жылга | 0.4 | 200 | резерв | 200 | 200 | - | 200 | 0
75 | ТП-13 Жылга | 0.4 | 200 | резерв | 200 | 200 | - | 200 | 0
76 | КТП-1 жылга | 0.4 | 200 | резерв | 200 | 200 | - | 200 | 0
77 | КТП-2 жылга | 0.4 | 125 | резерв | 125 | 125 | - | 125 | 0
78 | Кта-3 жылга | 0.4 | 31.5 | резерв | 31.5 | 31.5 | - | 31.5 | 0
79 | ТП-11 Талкудык | 0.4 | 31.5 | резерв | 31.5 | 31.5 | - | 31.5 | 0
80 | ТП-08 Талкудык | 0.4 | 50 | резерв | 50 | 50 | - | 50 | 0

## Кызылординское отделение
Загрузка силовых трансформаторов на ТП и пропускная способность ТП по филиалу АО "НК "КТЖ" - Кызылординское отделение магистральной сети (НЖС-10)
№ | Наименование ТП | Напряжение | Мощность, кВА |  | Суммарная мощность, кВА | Загрузка, кВт |  | Суммарная загрузка, | Свободная мощность (из расчета по наименьшему трансформатору), кВА
|  |  | Т-1 | Т-2 |  | Т-1 | Т-2
Кызылординская дистанция электроснабжения (ЭЧ-25)
1 | ЦРП-6/0,4кВ ст.Торетам | 6/0,4кВ | 560 | резерв | 560 | 448 | - | 448 | 67.2
2 | ТП-1 ст.Торетам | 6/0,4кВ | 160 | резерв | 160 | 135 | - | 135 | 12.2
3 | КТП "Население" ст.Дирментобе | 10/0,4кВ | 160 | резерв | 160 | 139 | - | 139 | 8.2
4 | КТП "Население" рзд.№106 | 10/0,4кВ | 25 | резерв | 25 | 18 | - | 18 | 5
5 | КТП "Население" ст.Коркыт | 10/0,4кВ | 63 | резерв | 63 | 49.392 | - | 49.392 | 8.568
6 | КТП "Население" рзд.№108 | 10/0,4кВ | 30 | резерв | 30 | 22.8 | - | 22.8 | 4.8
7 | ЦРП-10/0,4кВ ст.Жосалы | 10/0,4кВ | 630 | резерв | 630 | 630 | - | 630 | 0
8 | ТП-4 ст.Жосалы | 10/0,4кВ | 160 | резерв | 160 | 58 | - | 58 | 89.2
9 | ТП-5 ст.Жосалы | 10/0,4кВ | 250 | резерв | 250 | 140 | - | 140 | 90
10 | ТП-6 ст.Жосалы | 10/0,4кВ | 400 | резерв | 400 | 316.8 | - | 316.8 | 51.2
11 | ТП-8 ст.Жосалы | 10/0,4кВ | 400 | резерв | 400 | 350 | - | 350 | 18
12 | КТПН "Население" ст.Жосалы | 10/0,4кВ | 250 | резерв | 250 | 210 | - | 210 | 20
13 | КТП "Население" ст.Кызылтам | 10/0,4кВ | 63 | резерв | 63 | 37.8 | - | 37.8 | 20.16
14 | КТП "Население" ст.Жалагаш | 10/0,4кВ | 40 | резерв | 40 | 31.36 | - | 31.36 | 5.44
15 | ТП-1 ст.Жалагаш | 10/0,4кВ | 160 | резерв | 160 | 115.2 | - | 115.2 | 0
16 | КТП "Население" рзд.№9 | 10/0,4кВ | 30 | резерв | 30 | 20 | - | 20 | 7.6
17 | КТП "Население" ст.Караозек | 10/0,4кВ | 100 | резерв | 100 | 76 | - | 76 | 16
18 | КТП "Население" рзд.№10 | 10/0,4кВ | 40 | резерв | 40 | 32 | - | 32 | 4.8
19 | КТП "Население" рзд.№11 | 10/0,4кВ | 25 | резерв | 25 | 16 | - | 16 | 7
20 | ЦРП-10/0,4кВ ст.Кызылорда | 10/0,4кВ | 630 | резерв | 630 | 430 | - | 430 | 0
21 | ТП-1 ст.Кызылорда | 10/0,4кВ | 400 | резерв | 400 | 400 | - | 400 | 0
22 | ТП-2 ст.Кызылорда | 10/0,4кВ | 250 | резерв | 250 | 170 | - | 170 | 60
23 | КТПН-3 ст.Кызылорда | 10/0,4кВ | 250 | резерв | 250 | 190 | - | 190 | 40
24 | ТП-5 ст.Кызылорда | 10/0,4кВ | 400 | резерв | 400 | 304 | - | 304 | 64
25 | КТПН-6 ст.Кызылорда | 10/0,4кВ | 630 | резерв | 630 | 630 | - | 630 | 0
26 | ТП-7 ст.Кызылорда | 10/0,4кВ | 250 | резерв | 250 | 200 | - | 200 | 30
27 | КТП-8 ст.Кызылорда | 10/0,4кВ | 40 | резерв | 40 | 25.2 | - | 25.2 | 11.6
28 | ТП-9 ст.Кызылорда | 10/0,4кВ | 400 | резерв | 400 | 400 | - | 400 | 0
29 | ТП-10 ст.Кызылорда | 10/0,4кВ | 250 | резерв | 250 | 150 | - | 150 | 80
30 | КТПН-11 ст.Кызылорда | 10/0,4кВ | 250 | резерв | 250 | 170 | - | 170 | 60
31 | КТПН-12 ст.Кызылорда | 10/0,4кВ | 400 | резерв | 400 | 304 | - | 304 | 64
32 | ТП-13 ст.Кызылорда | 10/0,4кВ | 250 | резерв | 250 | 180 | - | 180 | 50
33 | ТП-14 ст.Кызылорда | 10/0,4кВ | 400 | резерв | 400 | 320 | - | 320 | 48
34 | ТП-15 ст.Кызылорда | 10/0,4кВ | 160 | резерв | 160 | 108 | - | 108 | 39.2
35 | ТП-16 ст.Кызылорда | 10/0,4кВ | 250 | резерв | 250 | 150 | - | 150 | 80
36 | ТП-17 ст.Кызылорда | 10/0,4кВ | 160 | резерв | 160 | 153 | - | 153 | 0
37 | ТП-18 ст.Кызылорда | 10/0,4кВ | 630 | резерв | 630 | 630 | - | 630 | 0
38 | ТП-ВРЗ ст.Кызылорда | 10/0,4кВ | 250 | резерв | 250 | 224 | - | 224 | 6
39 | ПС ОРУ-35/10кВ ст.Белкуль | 35/10кВ | 4000 | резерв | 4000 | 2720 | - | 2720 | 960
40 | РПК ст.Белкуль | 10/0,4кВ | 160 | резерв | 160 | 57 | - | 57 | 90.2
41 | КТП-5 "ПМС" ст.Белкуль | 10/0,4кВ | 100 | резерв | 100 | 90 | - | 90 | 2
42 | КТП-8 "Школа" ст.Белкуль | 10/0,4кВ | 100 | резерв | 100 | 76 | - | 76 | 16
43 | КТП-10 ст.Белкуль | 10/0,4кВ | 160 | резерв | 160 | 122 | - | 122 | 25.2
44 | КТП-11 ст.Белкуль | 10/0,4кВ | 40 | резерв | 40 | 32 | - | 32 | 4.8
45 | КТП-17 ст.Белкуль | 10/0,4кВ | 250 | резерв | 250 | 204 | - | 204 | 26
46 | КТП "Население" ст.Берказан | 10/0,4кВ | 63 | резерв | 63 | 24 | - | 24 | 33.96
47 | КТП "Население" рзд.Кокжиде" | 10/0,4кВ | 25 | резерв | 25 | 18 | - | 18 | 5
48 | КТП "Население" рзд.№14 | 10/0,4кВ | 25 | резерв | 25 | 17 | - | 17 | 6
49 | РПП-10 ст.Сулутобе | 10/0,4кВ | 250 | резерв | 250 | 194 | - | 194 | 36
50 | КТП "Население" рзд.№17 | 10/0,4кВ | 30 | резерв | 30 | 25 | - | 25 | 2.6
51 | КТП "Население" ст.Тартогай | 10/0,4кВ | 100 | резерв | 100 | 60 | - | 60 | 32
52 | КТП "Население" рзд.№18 Бактысай | 10/0,4кВ | 63 | резерв | 63 | 50 | - | 50 | 7.96
53 | КТП "Население" ст.Байгекум | 10/0,4кВ | 40 | резерв | 40 | 33 | - | 33 | 3.8
54 | КТП "Население" рзд.№20 | 10/0,4кВ | 25 | резерв | 25 | 20 | - | 20 | 3
55 | КТП "Население" рзд.№21 | 10/0,4кВ | 63 | резерв | 63 | 43 | - | 43 | 14.96
56 | КТП "Северная казарма" ст.Шиели | 10/0,4кВ | 63 | резерв | 63 | 46 | - | 46 | 11.96
57 | ТП-1 ст.Шиели | 10/0,4кВ | 100 | резерв | 100 | 60 | - | 60 | 32
58 | ТП-2 ст.Шиели | 10/0,4кВ | 400 | резерв | 400 | 328 | - | 328 | 40
59 | ТП-3 ст.Шиели | 10/0,4кВ | 250 | резерв | 250 | 220 | - | 220 | 10
60 | ТП-4 ст.Шиели | 10/0,4кВ | 160 | резерв | 160 | 129 | - | 129 | 18.2
61 | ЦРП-10/0,4кВ ст.Шиели | 10/0,4кВ | 400 | резерв | 400 | 400 | - | 400 | 0
62 | КТП "Население" рзд.№22 Акмая | 10/0,4кВ | 25 | резерв | 25 | 15 | - | 15 | 8
63 | КТП "Население Полуказарма" рзд.№22 | 10/0,4кВ | 63 | резерв | 63 | 37 | - | 37 | 20.96
64 | КТП "Население" рзд.№23 Екпинди | 10/0,4кВ | 25 | резерв | 25 | 21 | - | 21 | 2
65 | КТП "Население" ст.Томенарык | 10/0,4кВ | 63 | резерв | 63 | 52 | - | 52 | 5.96
66 | КТП "Население" рзд.№24 Бортескен | 10/0,4кВ | 25 | резерв | 25 | 16 | - | 16 | 7
67 | КТП "Население" рзд.№25 Жайылма | 10/0,4кВ | 25 | резерв | 25 | 21 | - | 21 | 2
68 | РПП-10 ст.Жанакорган | 10/0,4кВ | 250 | резерв | 250 | 160 | - | 160 | 70
69 | ТП-1 ст.Жанакорган | 10/0,4кВ | 100 | резерв | 100 | 77 | - | 77 | 15
70 | КТП "Население" рзд.№27 Боройнак | 10/0,4кВ | 25 | резерв | 25 | 17 | - | 17 | 6
71 | КТП "Население" ст.Аккум | 10/0,4кВ | 100 | резерв | 100 | 90 | - | 90 | 2
72 | КТП "Население" ст.Талап | 10/0,4кВ | 250 | резерв | 250 | 225 | - | 225 | 5
73 | РПП-10кВ "Бесарык" | 10/0,4кВ | 160 | резерв | 160 | 160 | - | 160 | 0
74 | ТП-К42 ст.Бесарык | 10/0,4кВ | 160 | резерв | 160 | 103 | - | 103 | 44.2
75 | КТП "Население" рзд.№29 | 10/0,4кВ | 30 | резерв | 30 | 17 | - | 17 | 10.6
76 | КТП "Население" рзд.№30 | 10/0,4кВ | 63 | резерв | 63 | 45 | - | 45 | 12.96
77 | КТП "Население" ст.Сауран | 10/0,4кВ | 63 | резерв | 63 | 52 | - | 52 | 5.96
78 | КТП "Население" ст.Шорнак | 10/0,4кВ | 100 | резерв | 100 | 90 | - | 90 | 2
79 | КТП "Население" рзд.№32 | 10/0,4кВ | 30 | резерв | 30 | 16 | - | 16 | 11.6
Казалинская дистанция электроснабжения (ЭЧ-26)
1 | ЦРП РУ-10кВ Тр-р №5 ст. Саксаульск | 10/0,4кВ | 630 | резерв | 630 | 478.8 | - | 478.8 | 100.8
2 | ЦРП РУ-10кВ Тр-р №6 ст. Саксаульск | 10/0,4кВ | 400 | резерв | 400 | 297.6 | - | 297.6 | 70.4
3 | ТП-1 ст.Саксаульск | 10/0,4кВ | 400 | резерв | 400 | 320 | - | 320 | 48
4 | ТП-2 ст.Саксаульск | 10/0,4кВ | 400 | резерв | 400 | 320 | - | 320 | 48
5 | ТП-10 ст.Саксаульск | 10/0,4кВ | 630 | резерв | 630 | 504 | - | 504 | 75.6
6 | ТП УЗОТ ст.Саксаульск | 10/0,4кВ | 100 | резерв | 100 | 80 | - | 80 | 12
7 | КТП "РЗД № 84 | 10/0,4кВ | 60 | резерв | 60 | 45.6 | - | 45.6 | 9.6
8 | КТП "Населения" ст.Конту | 10/0,4кВ | 63 | резерв | 63 | 49.9 | - | 49.9 | 8.06
9 | КТП "Населения" РЗД №85 | 10/0,4кВ | 63 | резерв | 63 | 49.9 | - | 49.9 | 8.06
10 | КТП "Населения" РЗД №86 | 10/0,4кВ | 63 | резерв | 63 | 49.9 | - | 49.9 | 8.06
11 | ДЭС Тр- р №1 ст. Аралморе | 10/0,4кВ | 250 | резерв | 250 | 188 | - | 188 | 42
12 | КТП-160 ст.Аралморе | 10/0,4кВ | 160 | резерв | 160 | 125.44 | - | 125.44 | 21.76
13 | КТП "Населения" РЗД №87 | 10/0,4кВ | 63 | резерв | 63 | 49.39 | - | 49.39 | 8.57
14 | КТП "Населения" РЗД №88 | 10/0,4кВ | 63 | резерв | 63 | 45.86 | - | 45.86 | 12.1
15 | КТП "Населения" ст.Сапак | 10/0,4кВ | 100 | резерв | 100 | 76 | - | 76 | 16
16 | ЭП-2 Тр- р №2 ст.Аралкум | 10/0,4кВ | 400 | резерв | 400 | 307.2 | - | 307.2 | 60.8
17 | КТП-1 ТМ-60кВа "Населения" ст.Аралкум | 10/0,4кВ | 60 | резерв | 60 | 45.6 | - | 45.6 | 9.6
18 | КТП-2 ТМ-25кВа "Населения" ст.Аралкум | 10/0,4кВ | 25 | резерв | 25 | 18 | - | 18 | 5
19 | КТП-3 ТМ-100кВа "Населения"ст.Аралкум | 10/0,4кВ | 100 | резерв | 100 | 79.2 | - | 79.2 | 12.8
20 | КТП-100 "Населения" ст.Шомыш | 10/0,4кВ | 100 | резерв | 100 | 78.4 | - | 78.4 | 13.6
21 | КТП-25 "Наруж.освещ." ст.Шомыш | 10/0,4кВ | 25 | резерв | 25 | 19.8 | - | 19.8 | 3.2
22 | ТП-1 ст.Казалы | 10/0,4кВ | 400 | резерв | 400 | 320 | - | 320 | 48
23 | ТП-2 ст.Казалы | 10/0,4кВ | 160 | резерв | 160 | 125.44 | - | 125.44 | 21.76
24 | КТПН-3 ст.Казалы | 10/0,4кВ | 100 | резерв | 100 | 78.4 | - | 78.4 | 13.6
25 | ТП-4 ст.Казалы | 10/0,4кВ | 400 | резерв | 400 | 304 | - | 304 | 64
26 | ТП-5 ст.Казалы | 10/0,4кВ | 630 | резерв | 630 | 318 | - | 318 | 261.6
27 | ТП-6 ст.Казалы | 10/0,4кВ | 400 | резерв | 400 | 294.4 | - | 294.4 | 73.6
28 | ТП-7 ст.Казалы | 10/0,4кВ | 250 | резерв | 250 | 184 | - | 184 | 46
29 | ТП-8 ст.Казалы | 10/0,4кВ | 400 | резерв | 400 | 304 | - | 304 | 64
30 | КТП-10 ст.Казалы | 10/0,4кВ | 63 | резерв | 63 | 49.9 | - | 49.9 | 8.06
31 | ТП-11 ст.Казалы | 10/0,4кВ | 250 | резерв | 250 | 198 | - | 198 | 32
32 | ТП-12 ст.Казалы | 10/0,4кВ | 160 | резерв | 160 | 126.72 | - | 126.72 | 20.48
33 | ТП-13 ст.Казалы | 10/0,4кВ | 400 | резерв | 400 | 304 | - | 304 | 64
34 | ТП-13А ст.Казалы | 10/0,4кВ | 400 | резерв | 400 | 320 | - | 320 | 48
35 | ТП-14 ст.Казалы | 10/0,4кВ | 250 | резерв | 250 | 184 | - | 184 | 46
36 | ТП-14А ст.Казалы | 10/0,4кВ | 400 | резерв | 400 | 304 | - | 304 | 64
37 | ТП-15 ст.Казалы | 10/0,4кВ | 250 | резерв | 250 | 190 | - | 190 | 40
38 | КТПН-16 ст.Казалы | 10/0,4кВ | 250 | резерв | 250 | 190 | - | 190 | 40
39 | ТП-17 ст.Казалы | 10/0,4кВ | 400 | резерв | 400 | 313.6 | - | 313.6 | 54.4
40 | ТП-19 ст.Казалы | 10/0,4кВ | 250 | резерв | 250 | 196 | - | 196 | 34
41 | ТП-20 ст.Казалы | 10/0,4кВ | 630 | резерв | 630 | 504 | - | 504 | 75.6
42 | ТП-21 ст.Казалы | 10/0,4кВ | 250 | резерв | 250 | 180 | - | 180 | 50
43 | ТП-23 ст.Казалы | 10/0,4кВ | 400 | резерв | 400 | 320 | - | 320 | 48
44 | ТП-24 ст.Казалы | 10/0,4кВ | 160 | резерв | 160 | 124.16 | - | 124.16 | 23.04
45 | ТП-25 ст.Казалы | 10/0,4кВ | 400 | резерв | 400 | 304 | - | 304 | 64
46 | ТП-26 ст.Казалы | 10/0,4кВ | 400 | резерв | 400 | 297.6 | - | 297.6 | 70.4
47 | ТП-27 ст.Казалы | 10/0,4кВ | 400 | резерв | 400 | 300.8 | - | 300.8 | 67.2
48 | ТП-28 ст.Казалы | 10/0,4кВ | 250 | резерв | 250 | 188 | - | 188 | 42
49 | ТП-32 ст.Казалы | 10/0,4кВ | 400 | резерв | 400 | 300.8 | - | 300.8 | 67.2
50 | ТП-35 ст.Казалы | 10/0,4кВ | 630 | резерв | 630 | 504 | - | 504 | 75.6
51 | КТП "население" РЗД-92 | 10/0,4Кв | 30 | резерв | 30 | 23.04 | - | 23.04 | 4.56
52 | КТП "население" РЗД-93 | 10/0,4Кв | 160 | резерв | 160 | 122.88 | - | 122.88 | 24.32
53 | КТП "население" РЗД-97 | 10/0,4Кв | 40 | резерв | 40 | 30.72 | - | 30.72 | 6.08
54 | КТП "население" ст.Кобек | 10/0,4Кв | 160 | резерв | 160 | 122.88 | - | 122.88 | 24.32
55 | КТП "население" ст.Майлыбаш | 10/0,4Кв | 40 | резерв | 40 | 30.72 | - | 30.72 | 6.08
56 | КТП "население" РЗД-99 | 10/0,4Кв | 25 | резерв | 25 | 19.2 | - | 19.2 | 3.8
57 | КТП "население" ст. Байхожа | 10/0,4Кв | 100 | резерв | 100 | 76.8 | - | 76.8 | 15.2
58 | КТП "население" ст. Байхожа | 10/0,4Кв | 25 | резерв | 25 | 19.2 | - | 19.2 | 3.8
59 | КТП "население" РЗД-101 | 10/0,4Кв | 25 | резерв | 25 | 19.2 | - | 19.2 | 3.8
60 | КТП "население" РЗД-102 | 10/0,4Кв | 25 | резерв | 25 | 19 | - | 19 | 4
61 | КТП "население" РЗД-103 | 10/0,4Кв | 25 | резерв | 25 | 19 | - | 19 | 4
62 | ПП-10/0,4кВ "Сексеул" ст.Саксаульск | 10/0,4 кВ | 40 | резерв | 40 | 32 | - | 32 | 4.8
63 | ПП-10/0,4кВ "Абай" ст.Абай | 10/0,4 кВ | 40 | резерв | 40 | 32 | - | 32 | 4.8
64 | ПП-10/0,4кВ РЗД-15 | 10/0,4 кВ | 40 | резерв | 40 | 32 | - | 32 | 4.8
65 | ПП-10/0,4кВ ст. Мынбала | 10/0,4 кВ | 40 | резерв | 40 | 32 | - | 32 | 4.8
66 | ПП-10/0,4кВ РЗД-11 | 10/0,4 кВ | 40 | резерв | 40 | 32 | - | 32 | 4.8
67 | РТП-10/0,4кВ ст. Сексеул | 10/0,4 кВ | 630 | резерв | 630 | 504 | - | 504 | 75.6
68 | ТП-10/0,4кВ ст.Абай | 10/0,4 кВ | 630 | резерв | 630 | 504 | - | 504 | 75.6

## Актюбинское отделение
Загрузка силовых трансформаторов на ТП и пропускная способность ТП по филиалу АО "НК "КТЖ" - Актюбинское отделение магистральной сети (НЖС-11)
№ | Наименование ТП | Напряжение | Мощность, кВА |  | Суммарная мощность, кВА | Загрузка, кВт |  | Суммарная загрузка, | Свободная мощность (из расчета по наименьшему трансформатору), кВА
|  |  | Т-1 | Т-2 |  | Т-1 | Т-2
Актюбинская дистанция электроснабжения (ЭЧ-28)
1 | ТП-2 | 10кВ | 400 | резерв | 400 | 400 | - | 400 | 0
2 | ТП-13 | 10кВ | 630 | резерв | 630 | 229 | - | 229 | 350.6
3 | ТП-21 | 10кВ | 400 | резерв | 400 | 400 | - | 400 | 0
4 | ТП-8 | 10кВ | 400 | резерв | 400 | 215 | - | 215 | 153
5 | ТП-9 | 10кВ | 250 | резерв | 250 | 145 | - | 145 | 85
6 | ТП-1 | 10кВ | 1000 | резерв | 1000 | 1000 | - | 1000 | 0
7 | ТП-14 | 10кВ | 400 | резерв | 400 | 305 | - | 305 | 63
8 | ТП-22 | 10кВ | 630 | резерв | 630 | 387 | - | 387 | 192.6
9 | ТП-3 | 10кВ | 400 | резерв | 400 | 180 | - | 180 | 188
10 | ТП-37 | 10кВ | 250 | резерв | 250 | 170 | - | 170 | 60
11 | ТП-4 | 10кВ | 400 | резерв | 400 | 280 | - | 280 | 88
12 | ТП-15 | 10кВ | 630 | резерв | 630 | 630 | - | 630 | 0
13 | ТП-5 | 10кВ | 400 | резерв | 400 | 400 | - | 400 | 0
14 | ТП-6 | 10кВ | 400 | резерв | 400 | 260 | - | 260 | 108
15 | ТП-29 | 10кВ | 250 | резерв | 250 | 135 | - | 135 | 95
16 | ТП-7 | 10кВ | 400 | резерв | 400 | 180 | - | 180 | 188
17 | ТП-30 | 10кВ | 250 | резерв | 250 | 198 | - | 198 | 32
18 | ТП-19 | 10кВ | 250 | резерв | 250 | 85 | - | 85 | 145
19 | ТП-32 | 10кВ | 400 | резерв | 400 | 170 | - | 170 | 198
20 | ТП-33 | 10кВ | 400 | резерв | 400 | 95 | - | 95 | 273
21 | ТП-ЦРП | 10кВ | 630 | резерв | 630 | 441 | - | 441 | 138.6
22 | КТПН-56 | 10кВ | 250 | резерв | 250 | 195 | - | 195 | 35
23 | КТПН-78 | 10кВ | 250 | резерв | 250 | 170 | - | 170 | 60
24 | ЦРП-10 | 10кВ | 400 | резерв | 400 | 129 | - | 129 | 239
25 | ТП Вокзал | 10кВ | 250 | резерв | 250 | 134 | - | 134 | 96
26 | ТП КПВ | 10кВ | 400 | резерв | 400 | 59 | - | 59 | 309
27 | TП Алгабас | 10кВ | 160 | резерв | 160 | 50 | - | 50 | 97.2
28 | ТП-1 | 10кв | 250 | резерв | 250 | 140 | - | 140 | 90
29 | ТП-2 | 10кв | 630 | резерв | 630 | 500 | - | 500 | 79.6
30 | ТП-3 | 10кв | 250 | резерв | 250 | 140 | - | 140 | 90
31 | КТПН-4 | 10кв | 400 | резерв | 400 | 320 | - | 320 | 48
32 | ТП-5 | 10кв | 400 | резерв | 400 | 260 | - | 260 | 108
33 | ТП-6 | 10кв | 400 | резерв | 400 | 280 | - | 280 | 88
34 | КТПН-8 | 10кв | 250 | резерв | 250 | 180 | - | 180 | 50
35 | ТП-11 | 10кв | 63 | резерв | 63 | 40 | - | 40 | 17.96
36 | КТП-12 | 10кв | 160 | резерв | 160 | 90 | - | 90 | 57.2
37 | ТП-15 | 10кв | 160 | резерв | 160 | 110 | - | 110 | 37.2
38 | ТП-16 | 10кв | 630 | резерв | 630 | 495 | - | 495 | 84.6
39 | ТП-17 | 10кв | 400 | резерв | 400 | 290 | - | 290 | 78
40 | ТП-18 | 10кв | 250 | резерв | 250 | 180 | - | 180 | 50
41 | ТП-20 | 10кв | 250 | резерв | 250 | 160 | - | 160 | 70
42 | ТП-21 | 10кв | 630 | резерв | 630 | 480 | - | 480 | 99.6
43 | ТП-22 | 10кв | 400 | резерв | 400 | 240 | - | 240 | 128
44 | ТП-23 | 10кв | 250 | резерв | 250 | 250 | - | 250 | 0
45 | ТП-1 | 6/10кВ | 1000 | резерв | 1000 | 440 | - | 440 | 480
46 | ТП-2 | 10кВ | 320 | резерв | 320 | 20 | - | 20 | 274.4
47 | ТП-9 | 10кВ | 250 | резерв | 250 | 250 | - | 250 | 0
48 | ТП-10 | 10кВ | 400 | резерв | 400 | 136 | - | 136 | 232
49 | ТП-514 | 10кв | 630 | резерв | 630 | 16 | - | 16 | 563.6
50 | ТП-510 | 10кв | 250 | резерв | 250 | 160 | - | 160 | 70
51 | ТП-501 | 10кв | 400 | резерв | 400 | 240 | - | 240 | 128
52 | ТП-502 | 10кв | 400 | резерв | 400 | 310 | - | 310 | 58
53 | ТП-503 | 10кв | 400 | резерв | 400 | 310 | - | 310 | 58
54 | ТП-506 | 10кв | 1000 | резерв | 1000 | 720 | - | 720 | 200
55 | Тп-518 | 10кв | 240 | резерв | 240 | 160 | - | 160 | 60.8
56 | ТП-508 | 10кв | 250 | резерв | 250 | 190 | - | 190 | 40
57 | ТП-509 | 10кв | 250 | резерв | 250 | 190 | - | 190 | 40
58 | ТП-516 | 10кв | 250 | резерв | 250 | 190 | - | 190 | 40
59 | ТП-в81 | 10кв | 400 | резерв | 400 | 160 | - | 160 | 208
60 | ТП-Уральск 2 | 10кв | 250 | резерв | 250 | 214 | - | 214 | 16
61 | ТП-1 | 10кВ | 1000 | резерв | 1000 | 480 | - | 480 | 440
62 | ТП-2 | 10кВ | 400 | резерв | 400 | 250 | - | 250 | 118
63 | ТП-3 | 10кВ | 250 | резерв | 250 | 250 | - | 250 | 0
64 | ТП-4 | 10кВ | 250 | резерв | 250 | 135 | - | 135 | 95
65 | ТП-5 | 10кВ | 400 | резерв | 400 | 240 | - | 240 | 128
66 | ТП-6 | 10кВ | 400 | резерв | 400 | 300 | - | 300 | 68
67 | ТП-7 | 10кВ | 250 | резерв | 250 | 170 | - | 170 | 60
68 | ТП-22 | 10кВ | 160 | резерв | 160 | 105 | - | 105 | 42.2
Шалкарская дистанция электроснабжения (ЭЧ-3)
1 | ТП-4 ст. Жем | 10 кВ | 250 | резерв | 250 | 130 | - | 130 | 100
2 | ТП-5 ст. Жем | 10 кВ | 400 | резерв | 400 | 145.6 | - | 145.6 | 222.4
3 | ТП-6 ст. Жем | 10 кВ | 63 | резерв | 63 | 49.2 | - | 49.2 | 8.76
4 | ТП-7 ст. Жем | 10 кВ | 250 | резерв | 250 | 166 | - | 166 | 64
5 | ТП-8 ст. Жем | 10 кВ | 250 | резерв | 250 | 174.4 | - | 174.4 | 55.6
6 | ТП-2 ст. Журын | 10 кВ | 250 | резерв | 250 | 164.8 | - | 164.8 | 65.2
7 | ТП-4 ст. Шалкар | 10 кВ | 250 | резерв | 250 | 158.4 | - | 158.4 | 71.6
8 | ТП-5 ст. Шалкар | 10 кВ | 400 | резерв | 400 | 262 | - | 262 | 106
9 | КТП-9 ст. Шалкар | 10 кВ | 100 | резерв | 100 | 32 | - | 32 | 60
10 | ТП-11 ст. Шалкар | 10 кВ | 400 | резерв | 400 | 188 | - | 188 | 180
11 | ТП-12 ст. Шалкар | 10 кВ | 250 | резерв | 250 | 28 | - | 28 | 202
12 | ТП-13 ст. Шалкар | 10 кВ | 63 | резерв | 63 | 18.8 | - | 18.8 | 39.16
13 | ТП-14 ст. Шалкар | 10 кВ | 250 | резерв | 250 | 132.4 | - | 132.4 | 97.6
14 | ТП-21 ст. Шалкар | 10 кВ | 630 | резерв | 630 | 367.6 | - | 367.6 | 212
15 | КТПН-6 ст. Шалкар | 10 кВ | 400 | резерв | 400 | 288 | - | 288 | 80
16 | КТПН-Очистной ст. Шалкар | 10 кВ | 400 | резерв | 400 | 238.8 | - | 238.8 | 129.2
17 | КТП-Север шоссе ст. Шалкар | 10 кВ | 160 | резерв | 160 | 20 | - | 20 | 127.2
18 | ТП-1 ст.Биршогыр | 10 кВ | 400 | резерв | 400 | 233.2 | - | 233.2 | 134.8
19 | ТП-2 ст.Биршогыр | 10 кВ | 400 | резерв | 400 | 244.4 | - | 244.4 | 123.6
20 | КТП-10 Озера ст.Шалкар | 10 кВ | 160 | резерв | 160 | 4 | - | 4 | 143.2
21 | КТП-3 Население рзд.82 | 10 кВ | 30 | резерв | 30 | 20 | - | 20 | 7.6
22 | КТП-3 Население рзд.81 | 10 кВ | 63 | резерв | 63 | 39.6 | - | 39.6 | 18.36
23 | КТП-3 Население ст.Шокысу | 10 кВ | 63 | резерв | 63 | 32.4 | - | 32.4 | 25.56
24 | КТП-3 Население ст.Карашокат | 10 кВ | 100 | резерв | 100 | 66 | - | 66 | 26
25 | КТП-3 Население рзд.77 | 10 кВ | 25 | резерв | 25 | 17.2 | - | 17.2 | 5.8
26 | КТП-3 Население рзд.76 | 10 кВ | 63 | резерв | 63 | 35.6 | - | 35.6 | 22.36
27 | КТП-3 Население рзд.74 | 10 кВ | 100 | резерв | 100 | 54.8 | - | 54.8 | 37.2
28 | КТП-3 Население рзд.71 | 10 кВ | 63 | резерв | 63 | 38.4 | - | 38.4 | 19.56
29 | КТП-3 Население рзд.Копмула | 10 кВ | 160 | резерв | 160 | 130.8 | - | 130.8 | 16.4
30 | КТП-3 Население рзд.69 | 10 кВ | 30 | резерв | 30 | 18 | - | 18 | 9.6
31 | КТП-3 Население 1030км | 10 кВ | 40 | резерв | 40 | 30.4 | - | 30.4 | 6.4
32 | КТП-3 Население рзд.68 | 10 кВ | 30 | резерв | 30 | 14.4 | - | 14.4 | 13.2
33 | КТП-3 Население рзд.67 | 10 кВ | 63 | резерв | 63 | 44.8 | - | 44.8 | 13.16
34 | КТП-3 Население рзд.63 | 10 кВ | 100 | резерв | 100 | 52.4 | - | 52.4 | 39.6
35 | КТП-3 Население ст.Каулджур | 10 кВ | 63 | резерв | 63 | 40.4 | - | 40.4 | 17.56
36 | КТП-3 Население ст.Киргиз | 10 кВ | 30 | резерв | 30 | 20.4 | - | 20.4 | 7.2
37 | КТП-3 Население рзд.60 | 10 кВ | 30 | резерв | 30 | 19.6 | - | 19.6 | 8
38 | КТП-4 Население рзд.60 | 10 кВ | 63 | резерв | 63 | 31.2 | - | 31.2 | 26.76
39 | КТП-3 Население ст.Биршогыр | 10 кВ | 160 | резерв | 160 | 126.8 | - | 126.8 | 20.4
40 | КТП-3 Казарма ст.Биршогыр | 10 кВ | 63 | резерв | 63 | 38.4 | - | 38.4 | 19.56
41 | КТП-3 Население ст.Котртас | 10 кВ | 160 | резерв | 160 | 118 | - | 118 | 29.2
42 | КТП-4 Население ст.Котртас | 10 кВ | 30 | резерв | 30 | 19.6 | - | 19.6 | 8
43 | КТП-3 Население ст.Кудук | 10 кВ | 40 | резерв | 40 | 27.6 | - | 27.6 | 9.2
44 | КТП-3 Население рзд.53 | 10 кВ | 25 | резерв | 25 | 17.2 | - | 17.2 | 5.8
45 | КТП-3 Население ст.Изимбет | 10 кВ | 63 | резерв | 63 | 7.6 | - | 7.6 | 50.36
46 | КТП-3 Население ст.Журын | 10 кВ | 40 | резерв | 40 | 25.6 | - | 25.6 | 11.2
47 | КТП-3 Население рзд.48 | 10 кВ | 25 | резерв | 25 | 14.8 | - | 14.8 | 8.2

## Атырауское отделение
Загрузка силовых трансформаторов на ТП и пропускная способность ТП по филиалу АО "НК "КТЖ" - Атырауское отделение магистральной сети (НЖС-13)
№ | Наименование ТП | Напряжение | Мощность, кВА |  | Суммарная мощность, кВА | Загрузка, кВт |  | Суммарная загрузка, | Свободная мощность (из расчета по наименьшему трансформатору), кВА
|  |  | Т-1 | Т-2 |  | Т-1 | Т-2
Атырауская дистанция электроснабжения (ЭЧ-4)
1 | ТП-17 | 6кв | 400 | резерв | 400 | 220 | - | 220 | 148
2 | ТП-7 | 6кв | 400 | резерв | 400 | 220 | - | 220 | 148
3 | ТП-3 | 6кв | 630 | резерв | 630 | 346.5 | - | 346.5 | 233.1
4 | ТП-4 | 6кв | 400 | резерв | 400 | 220 | - | 220 | 148
5 | ТП-5 | 6кв | 630 | резерв | 630 | 346.5 | - | 346.5 | 233.1
6 | ТП-16 | 6-10кв | 250 | резерв | 250 | 137.5 | - | 137.5 | 92.5
7 | ТП-19 | 6кв | 400 | резерв | 400 | 220 | - | 220 | 148
8 | ТП-20 | 10кв | 630 | резерв | 630 | 346.5 | - | 346.5 | 233.1
9 | ТП-1 | 6-10кв | 630 | резерв | 630 | 346.5 | - | 346.5 | 233.1
10 | КТПН-10 | 6кв | 400 | резерв | 400 | 220 | - | 220 | 148
11 | ТП-21 | 6кв | 400 | резерв | 400 | 220 | - | 220 | 148
12 | ТП-13 | 10кв | 160 | резерв | 160 | 88 | - | 88 | 59.2
13 | ТП-1 | 6 кВ | 630 | резерв | 630 | 346.5 | - | 346.5 | 233.1
14 | ТП-3 | 6 кВ | 630 | резерв | 630 | 346.5 | - | 346.5 | 233.1
15 | ТП-6 | 6 кВ | 400 | резерв | 400 | 220 | - | 220 | 148
16 | ТП-9 | 6 кВ | 630 | резерв | 630 | 346.5 | - | 346.5 | 233.1
17 | ТП-12 | 6 кВ | 630 | резерв | 630 | 346.5 | - | 346.5 | 233.1
18 | ТП №4 | 6/0,4 кв | 250 | резерв | 250 | 137.5 | - | 137.5 | 92.5
19 | КТП- населения | 6/0,4 кв | 630 | резерв | 630 | 346.5 | - | 346.5 | 233.1
20 | ТП-1-4 | 10/0,4кВ | 630 | резерв | 630 | 346.5 | - | 346.5 | 233.1
21 | ТП-2 -10-4 | 10/0,4кВ | 250 | резерв | 250 | 137.5 | - | 137.5 | 92.5
22 | ТП-3-10 | 10/0,4кВ | 400 | резерв | 400 | 220 | - | 220 | 148

## Мангыстауское отделение
Загрузка силовых трансформаторов на ТП и пропускная способность ТП по филиалу АО "НК "КТЖ" - Мангыстауское отделение магистральной сети (НЖС-14)
№ | Наименование ТП | Напряжение | Мощность, кВА |  | Суммарная мощность, кВА | Загрузка, кВт |  | Суммарная загрузка, | Свободная мощность (из расчета по наименьшему трансформатору), кВА
|  |  | Т-1 | Т-2 |  | Т-1 | Т-2
Мангыстауская дистанция электроснабжения (ЭЧ-5)
1 | ТП-2 ст. Шетпе | 10кВ | 320 | резерв | 320 | 128 | - | 128 | 166.4
2 | ТП-5 ст. Мангышлак | 10кВ | 400 | резерв | 400 | 100 | - | 100 | 268
3 | ТП-1 ст. Узень | 6кВ | 400 | резерв | 400 | 100 | - | 100 | 268
4 | КТПГ ст. Узень ( мкр.) | 10кВ | 250 | резерв | 250 | 100 | - | 150 | 80