## Акмолинское отделение
Загрузка силовых трансформаторов на ТП и пропускная способность ТП по филиалу АО "НК "КТЖ" - Акмолинское отделение магистральной сети (НЖС-1)
№ | Наименование линий | Год ввода | Район электроснабжения (РЭС) | Напряжение ВЛ, кВ | Протяженность,км | Провод |  | Пропускная способность, А
[6 empty] | Марка | Кол-во цепей
Кокшетауская дистанция электроснабжения (ЭЧ-6)
1 | ВЛ-10кВ Талшик | 1975 | РЭС-2 | 10 | 18 | АС-35 | 1 | 175
2 | ВЛ-10 кВ фидер №29 от ЦРП | 1983 | РЭС-3 | 10 | 5 | АС-35 | 1 | 175
3 | ВЛ-10кВ ПЭС Кокшетау-Азат | 1993 | РЭС-4 | 10 | 35 | АС-35 | 1 | 175
4 | ВЛ-10 кВ ЖДУ-1 | 1985 | РЭС-3 | 10 | 5.8 | ПСА-120 | 1 | 265
5 | ВЛ-10кВ ЖДУ-2 | 2985 | РЭС-3 | 10 | 5.7 | ПСА-120 | 1 | 265
6 | ВЛ-10кВ фид.№1 ЖД-1 | 1985 | РЭС-2 | 10 | 1.45 | АС-35 | 1 | 175
7 | ВЛ-10кВ ПЭС Уголки-Кокшетау-2 | 1986 | РЭС-2, РКС-32, РКС-33 | 10 | 72 | АС-35 | 1 | 175
8 | ВЛ-10кВ Блок пост 7км - Азат | 1993 | РЭС-1 | 10 | 148 | АС-35 | 1 | 175
9 | Вл-10кВ Талшик-Кызыл-Ту | 1985 | РЭС-2 | 10 | 29 | АС-35 | 1 | 175
Жана-Есильская дистанция электроснабжения (ЭЧ-7)
1 | ВОЗДУШНАЯ ЛИНИЯ 10КВ С ЦРП НА ТП-2 НА СТ.ВОЛОДАРСКОЕ | 1985 | ЭЧК-31 Саумалколь | 10 | 0.3 | АС-50 | 1 | 215
2 | КАБЕЛЬНАЯ ЛИНИЯ 10КВ ОТ ТП-2 ДО ТП-1 НА СТ.ВОЛОДАРСКОЕ | 1985 | ЭЧК-31 Саумалколь | 10 | 0.23 | АСБ | 1 | 55
3 | КАБЕЛЬНАЯ ЛИНИЯ 0,4 КВ НА ТП-2 НА СТ.ВОЛОДАРСКОЕ | 1985 | ЭЧК-31 Саумалколь | 0.4 | 0.02 | АВВГ | 1 | 30
4 | КАБЕЛЬНАЯ ЛИНИЯ 0,4КВ ОТ ТП-2 НА СТ.ВОЛОДАРСКОЕ | 1973 | ЭЧК-31 Саумалколь | 0.4 | 0.03 | АВВГ | 1 | 44
5 | ВОЗДУШНАЯ ЛИНИЯ 10КВ С ТП-4 НА ТП-5 НА СТ. ВОЛОДАРСКОЕ | 1984 | ЭЧК-31 Саумалколь | 10 | 1.58 | АС-50 | 1 | 215
6 | ВОЗДУШНАЯ ЛИНИЯ 0,4КВ ОТ ТП-1 НА СТ.ЯНКО | 1981 | ЭЧК-30 Янко | 0.4 | 2.473 | АВВГ | 1 | 170
7 | КАБЕЛЬНАЯ ЛИНИЯ 10КВ ОТ ТП-1 НА СТ.ЯНКО | 1981 | ЭЧК-30 Янко | 10 | 0.03 | АСБ | 1 | 55
8 | КАБЕЛЬНАЯ ЛИНИЯ 0,4КВ ОТ ТП-1 НА СТ.ЯНКО | 1981 | ЭЧК-30 Янко | 0.4 | 0.08 | АВВГ | 1 | 44
9 | КАБЕЛЬНАЯ ЛИНИЯ 0,4 КВ НА СТАНЦИИ НОВОИШИМСКАЯ | 1981 | ЭЧС-5 ЖанаЕсиль | 0.4 | 0.106 | АВВГ | 1 | 44
10 | ЛЭП 10КВ ОТ ТЯГОВОЙ ПОДСТАНЦИИ ДО КТП-32 НА СТ.НОВОИШИМСКАЯ | 1977 | ЭЧС-5 ЖанаЕсиль | 10 | 5.2 | АС-50 | 1 | 215
11 | ВОЗДУШНАЯ ЛИНИЯ ВЛ -0,4 КВТ ОТ КТП-33 НА СТ.НОВОИШИМСКАЯ | 1986 | ЭЧС-5 ЖанаЕсиль | 0.4 | 0.269 | АС-35 | 1 | 170
12 | ВОЗДУШНАЯ ЛИНИЯ 10КВ ОТ КТП №12 НА СТ.НОВОИШИМСКАЯ | 1978 | ЭЧС-5 ЖанаЕсиль | 10 | 0.503 | АС-50 | 1 | 215
13 | ВОЗДУШНЫЕ ЛИНИИ 0,4КВ ОТ КТП-4 НА СТ.НОВОИШИМСКАЯ | 1960 | ЭЧС-5 ЖанаЕсиль | 0.4 | 2.2 | АС-35 | 1 | 170
14 | ВОЗДУШНАЯ ЛИНИЯ ВЛ -0,4 КВТ ОТ КТП-4 ДО УЛ.ЛОКОМОТИВНАЯ СТ.НОВОИШИМСКАЯ | 1975 | ЭЧС-5 ЖанаЕсиль | 0.4 | 2.2 | АС-35 | 1 | 170
15 | ВОЗДУШНАЯ ЛИНИЯ 10КВ ОТ КТП-5 НА СТ.НОВОИШИМСКАЯ | 1975 | ЭЧС-5 ЖанаЕсиль | 10 | 0.151 | АС-50 | 1 | 215
16 | ВОЗДУШНАЯ ЛИНИЯ 0,4КВ ОТ КТП-5 НА СТ.НОВОИШИМСКАЯ | 1975 | ЭЧС-5 ЖанаЕсиль | 0.4 | 0.417 | АС-35 | 1 | 170
17 | ВОЗДУШНАЯ ЛИНИЯ 10КВ ОТ ТП-3 НА СТ.НОВОИШИМСКАЯ | 1961 | ЭЧС-5 ЖанаЕсиль | 10 | 0.172 | АС-50 | 1 | 215
18 | ВОЗДУШНАЯ ЛИНИЯ 0,4КВ ОТ ТП-3 НА СТ.НОВОИШИМСКАЯ | 1968 | ЭЧС-5 ЖанаЕсиль | 0.4 | 1.32 | АС-35 | 1 | 170
19 | КАБЕЛЬНАЯ ЛИНИЯ 0,4КВ ТП-3 НА СТАНЦИИ НОВОИШИМСКАЯ | 1968 | ЭЧС-5 ЖанаЕсиль | 0.4 | 0.007 | АВВГ | 1 | 44
20 | КАБЕЛЬНАЯ ЛИНИЯ 0,4КВ ТП-3 ДО ВЛ 0,4 КВ НА СТ.НОВОИШИМСКАЯ | 1964 | ЭЧС-5 ЖанаЕсиль | 0.4 | 0.014 | АВВГ | 1 | 44
21 | ЛЭП 10КВ ОТ ЦРП-1 ДО ТП-3А НА СТАНЦИИ НОВОИШИМСКА | 1965 | ЭЧС-5 ЖанаЕсиль | 10 | 2.1 | АС-50 | 1 | 215
22 | ВОЗДУШНАЯ ЛИНИЯ 0,4КВ ОТ ТП-1 НА СТ.НОВОИШИМСКАЯ | 1978 | ЭЧС-5 ЖанаЕсиль | 0.4 | 0.525 | АС-35 | 1 | 170
23 | КАБЕЛЬНАЯ ЛИНИЯ 0,4КВ ОТ ТП-25 ДО 29 ДОМА ПО УЛ.ЛОКОМОТИВНАЯ НА СТ.НОВОИШИМСКАЯ | 1986 | ЭЧС-5 ЖанаЕсиль | 0.4 | 0.204 | АВВГ | 1 | 44
24 | ВОЗДУШНАЯ ЛИНИЯ 0,4КВ ОТ ТП-7 ДО УЛ.ГАГАРИНА НА СТ.НОВОИШИМСКАЯ | 1985 | ЭЧС-5 ЖанаЕсиль | 0.4 | 0.7 | АС-35 | 1 | 170
25 | ВОЗДУШНАЯ ЛИНИЯ 0,4КВ ОТ ТП-7 ДО ДОМА 23, УЛ.ЛОКОМОТИВНАЯ | 1987 | ЭЧС-5 ЖанаЕсиль | 0.4 | 1.1 | АС-35 | 1 | 170
26 | КАБЕЛЬНАЯ ЛИНИЯ 0,4КВ НА СТ.НОВОИШИМСКАЯ ОТ ТП-7 | 1983 | ЭЧС-5 ЖанаЕсиль | 0.4 | 0.123 | АВВГ | 1 | 44
27 | ЛЭП 10КВ ОТ ТП-18 ДО ТП-34 НА СТ.НОВОИШИМСКАЯ | 1977 | ЭЧС-5 ЖанаЕсиль | 10 | 3.97 | АС-50 | 1 | 215
28 | ВОЗДУШНАЯ ЛИНИЯ ВЛ -10 КВТ ОТ ТП-34 "ВОДОЗАБОР" | 1978 | ЭЧС-5 ЖанаЕсиль | 10 | 1.53 | АС-50 | 1 | 215
29 | КАБЕЛЬНАЯ ЛИНИЯ 0,4КВ ОТ ТП-2 К ДОМАМ №2, 4 НА СТ.НОВОИШИМСКАЯ | 1966 | ЭЧС-5 ЖанаЕсиль | 0.4 | 0.09 | АВВГ | 1 | 44
30 | ВОЗДУШНАЯ ЛИНИЯ 10 КВ ОТ ТП-2 ДО ТП-26 НА СТ.НОВОИШИМСКАЯ | 1989 | ЭЧС-5 ЖанаЕсиль | 10 | 0.19 | АС-50 | 1 | 215
31 | ВОЗДУШНАЯ ЛИНИЯ 10КВ ОТ ТП-2 ДО ТП-7 НА СТ.НОВОИШИМСКАЯ | 1983 | ЭЧС-5 ЖанаЕсиль | 10 | 0.64 | АС-50 | 1 | 215
32 | КАБЕЛЬНАЯ ЛИНИЯ 0,4КВ ОТ ТП-25 ДО 29 ДОМА ПО УЛ.ЛОКОМОТИВНАЯ НА СТ.НОВОИШИМСКАЯ | 1986 | ЭЧС-5 ЖанаЕсиль | 0.4 | 0.204 | АВВГ | 1 | 44
33 | ВОЗДУШНАЯ ЛИНИЯ 10КВ ОТ ТП-25 ДО ТП-7 НА СТ.НОВОИШИМСКАЯ | 1983 | ЭЧС-5 ЖанаЕсиль | 10 | 0.22 | АС-50 | 1 | 215
34 | ВОЗДУШНАЯ ЛИНИЯ 0,4КВ ОТ ТП-26 НА СТ.НОВОИШИМСКАЯ | 1989 | ЭЧС-5 ЖанаЕсиль | 0.4 | 0.043 | АС-35 | 1 | 170
35 | ВОЗДУШНАЯ ЛИНИЯ 0,4КВ ОТ ТП-26 НА СТ.НОВОИШИМСКАЯ | 1984 | ЭЧС-5 ЖанаЕсиль | 0.4 | 0.075 | АС-35 | 1 | 170
36 | ВОЗДУШНАЯ ЛИНИЯ 10КВ ОТ ТП-2 ДО КТП-4 НА СТ.НОВОИШИМСКАЯ | 1976 | ЭЧС-5 ЖанаЕсиль | 10 | 0.43 | АС-50 | 1 | 215
Астанинская дистанция электроснабжения (ЭЧ-8)
1 | Фидер №3 ЭЧЭ-16 (район Байконур) | 1984 | РЭС ст. Астана | 10кВ | 5360 | АС-50 | 1 | 120 А
2 | Фидер №2 ЭЧЭ-16 (район агрогородок) | 1984 | РЭС ст. Астана | 10кВ | 3500 | АС-50, АС-120 | 1 | 180 А
3 | Фидер №8 ЭЧЭ-16 (р-н Байконур , агрогородок) | 1984 | РЭС ст. Астана | 10кВ | 3800 | АС-50, АС-120 | 1 | 190
4 | Фидер №5 ЭЧЭ-16 (район Байконур) | 1984 | РЭС ст. Астана | 10кВ | 1060 | АС-50, АС-120 | 1 | 90
5 | Фидер №11 ЭЧЭ-16 | 1984 | РЭС ст. Астана | 10кВ | 2500 | АС-50, АС-120 | 1 | 170
Атбасарская дистанция электроснабжения (ЭЧ-10)
1 | ВЛ-10кВ ф № 1 | 1969 | ЭЧС Жалтыр | 10кВ | 3840 | АС50 | 1 | 210
2 | ВЛ-10кВ ф № 2 | 1969 | ЭЧС Жалтыр | 10кВ | 1800 | АС50 | 1 | 210
3 | ВЛ-10кВ ф № 3 | 1967 | ЭЧС Жалтыр | 10кВ | 1440 | АС35 | 1 | 175
4 | ВЛ-10кВ ф № 5 | 1967 | ЭЧС Жалтыр | 10кВ | 4560 | АС50 | 1 | 210
5 | ВЛ-10кВ ф № 6 | 1967 | ЭЧС Жалтыр | 10кВ | 2880 | АС50 | 1 | 210
6 | ВЛ-0,4кВ ГКТП №1 ф "RBA" | 1986 | ЭЧС Жалтыр | 0,4кВ | 1215 | АС50 | 1 | 210
7 | КЛ-0,4кВ ТП № 2 ф "НОДХа" | 1958 | ЭЧС Жалтыр | 0,4кВ | 40 | АПВ25 | 1 | 105
8 | КЛ-0,4кВ ТП № 2 ф "Нефтебаза"" | 1958 | ЭЧС Жалтыр | 0,4кВ | 190 | АПВ35 | 1 | 130
9 | ВЛ-0,4кВ ТП № 3 ф "НГЧ"" | 1958 | ЭЧС Жалтыр | 0,4кВ | 930 | А25 | 1 | 142
10 | КЛ-0,4кВ ТП № 3 ф "Дома ЭЧК"" | 1967 | ЭЧС Жалтыр | 0,4кВ | 30 | АПВБ35 | 1 | 130
11 | КЛ-0,4кВ ТП № 3 ф "Поссовет" | 1990 | ЭЧС Жалтыр | 0,4кВ | 120 | АПВБ35 | 1 | 130
12 | ВЛ-0,4кВ ТП № 4 ф "Больничный городок" | 1958 | ЭЧС Жалтыр | 0,4кВ | 26 | АВВГ35 | 1 | 98
13 | ВЛ-0,4кВ ТП № 4 ф "ул Ленина" | 1960 | ЭЧС Жалтыр | 0,4кВ | 4635 | АС35 | 1 | 175
14 | КЛ-0,4кВ ТП № 4 ф "Котельная" | 1958 | ЭЧС Жалтыр | 0,4кВ | 15 | АПВБ35 | 1 | 98
15 | КЛ-0,4кВ ТП № 4 ф "Школа" | 1958 | ЭЧС Жалтыр | 0,4кВ | 30 | КВРГ35 | 1 | 100
16 | КЛ-0,4кВ ТП № 4 ф "Дом культуры" | 1965 | ЭЧС Жалтыр | 0,4кВ | 23 | КВРГ16 | 1 | 30
17 | КЛ-0,4кВ ТП № 4 ф "Столовая" | 1958 | ЭЧС Жалтыр | 0,4кВ | 23 | КВРГ16 | 1 | 60
18 | КЛ-0,4кВ ТП № 4 ф "Пекарня" | 2009 | ЭЧС Жалтыр | 0,4кВ | 25 | КВРГ25 | 1 | 100
19 | ВЛ-0,4кВ ТП № 5 ф "Южный посёлок" | 1958 | ЭЧС Жалтыр | 0,4кВ | 3735 | А35 | 1 | 160
20 | ВЛ-0,4кВ КТП № 9 ф "Посёлок" | 1958 | ЭЧС Жалтыр | 0,4кВ | 5310 | АС25 | 1 | 142
21 | ВЛ-0,4кВ КТП № 10 ф "Посёлок" | 1958 | ЭЧС Жалтыр | 0,4кВ | 6930 | А25 | 1 | 136
22 | ВЛ-0,4кВ КТП № 14 ф "Посёлок" | 1967 | ЭЧС Жалтыр | 0,4кВ | 3870 | А25 | 1 | 136
23 | ВЛ-0,4кВ КТП-ДПР № 15 ф "ЭЧС" | 1967 | ЭЧС Жалтыр | 0,4кВ | 6520 | А25 | 1 | 136
24 | ВЛ-0,4кВ КТП "Орбита" ф "Тасумар" | 1990 | ЭЧС Жалтыр | 0,4кВ | 675 | АС35 | 1 | 175
25 | ВЛ-0,4кВ КТП-ДПР № 2 ф "Посёлок" ст Кара-Адыр | 1967 | ЭЧС Жалтыр | 0,4кВ | 7335 | А25 | 1 | 136
26 | ВЛ-0,4кВ КТП-ДПР № 2 ф "Посёлок" ст Астраханка | 1967 | ЭЧС Жалтыр | 0,4кВ | 1350 | А25 | 1 | 136
27 | ВЛ-0,4кВ КТП-ДПР № 1 ф "Посёлок" ОП90 | 1967 | ЭЧС Жалтыр | 0,4кВ | 1880 | А35 | 1 | 160
28 | ВЛ-0,4кВ КТП-ДПР № 1 ф "Посёлок" ст Колутон | 1967 | ЭЧС Жалтыр | 0,4кВ | 3600 | А35 | 1 | 160
29 | ВЛ-0,4кВ КТП-ДПР № 2 ф "Посёлок" ст Колутон | 1967 | ЭЧС Жалтыр | 0,4кВ | 2360 | А25 | 1 | 136
30 | ВЛ-0,4кВ от ТП-3 | 1943 | ЭЧС Атбасар | 0,4кВ | 1.92 | АС-35,25,16 | 1 | 111
31 | ВЛ-0,4кВ от ТП-4 | 1957 | ЭЧС Атбасар | 0,4кВ | 0.358 | АС-35,25, | 1 | 142
32 | ВЛ-0,4кВ от ТП-5 | 1956 | ЭЧС Атбасар | 0,4кВ | 0.6 | АС-35,16 | 1 | 111
33 | ВЛ-0,4кВ от ТП-6 | 1958 | ЭЧС Атбасар | 0,4кВ | 2.8 | АС-35,25,16 | 1 | 111
34 | ВЛ-0,4кВ от ТП-7 | 1957 | ЭЧС Атбасар | 0,4кВ | 2.92 | АС-55, А-16 | 1 | 105
35 | ВЛ-0,4кВ от ТП-8 | 1967 | ЭЧС Атбасар | 0,4кВ | 2.68 | АС-25 | 1 | 142
36 | ВЛ-0,4кВ от ТП-17 | 1969 | ЭЧС Атбасар | 0,4кВ | 0.2 | АС-35,25 | 1 | 142
37 | ВЛ-0,4кВ от ТП-18 | 1967 | ЭЧС Атбасар | 0,4кВ | 0.28 | АС-35, А-16 | 1 | 105
38 | ВЛ-0,4кВ от ТП-19 | 1967 | ЭЧС Атбасар | 0,4кВ | 3.36 | АС-35, А-25 | 1 | 136
39 | ВЛ-0,4кВ от КТП-23 | 1970 | ЭЧС Атбасар | 0,4кВ | 3.88 | АС-35, А-25 | 1 | 136
40 | ВЛ-0,4кВ от КТП-25 | 1987 | ЭЧС Атбасар | 0,4кВ | 10.8 | АС-25, А-25,16 | 1 | 105
41 | ВЛ-0,4кВ от ТП-27 | 1968 | ЭЧС Атбасар | 0,4кВ | 0.28 | АС-35, А-16 | 1 | 105
42 | ВЛ-0,4кВ от КТП-31 | 1978 | ЭЧС Атбасар | 0,4кВ | 0.83 | АС-35,16 | 1 | 111
43 | ВЛ-0,4кВ от ТП-33 | 1994 | ЭЧС Атбасар | 0,4кВ | 0.782 | АС-35,А-25 | 1 | 142
44 | ВЛ-0,4кВ от КТП-34 | 1971 | ЭЧС Атбасар | 0,4кВ | 0.64 | АС-35,25 | 1 | 142
45 | ВЛ-0,4кВ от ТП-35 | 1975 | ЭЧС Атбасар | 0,4кВ | 4.36 | АС-35,25 | 1 | 142
46 | ВЛ-0,4кВ от КТП-36 | 1991 | ЭЧС Атбасар | 0,4кВ | 6.4 | АС-35,16 | 1 | 111
47 | ВЛ-0,4кВ от КТП-37 | 1978 | ЭЧС Атбасар | 0,4кВ | 3.32 | АС-35, А-16 | 1 | 111
48 | ВЛ-0,4кВ от ТП-38 | 1981 | ЭЧС Атбасар | 0,4кВ | 2.36 | АС-35,25 | 1 | 142
49 | ВЛ-0,4кВ от ТП-43 | 1982 | ЭЧС Атбасар | 0,4кВ | 1.12 | АС-35, А-16 | 1 | 111
50 | ВЛ-0,4кВ от КТП-44 | 1971 | ЭЧС Атбасар | 0,4кВ | 0.2 | АС-35,25 | 1 | 142
51 | ВЛ-0,4кВ от КТП-45 | 1985 | ЭЧС Атбасар | 0,4кВ | 4.92 | АС-35,25 | 1 | 142
52 | ВЛ-0,4кВ от ТП-50 | 1987 | ЭЧС Атбасар | 0,4кВ | 0.68 | АС-35,16 | 1 | 111
53 | ВЛ-0,4кВ от ТП-51 | 1987 | ЭЧС Атбасар | 0,4кВ | 3.8 | АС-35,25,16 | 1 | 111
54 | ВЛ-0,4кВ от КТП-52 | 1987 | ЭЧС Атбасар | 0,4кВ | 5.56 | АС-35,А-25,16 | 1 | 111
55 | ВЛ-0,4кВ от КТП-62 | 1995 | ЭЧС Атбасар | 0,4кВ | 2.16 | АС-35,25 | 1 | 142

## Костанайское отделение
Загрузка силовых трансформаторов на ТП и пропускная способность ТП по филиалу АО "НК "КТЖ" - Костанайское отделение магистральной сети (НЖС-2)
№ | Наименование линий | Год ввода | Район электроснабжения (РЭС) | Напряжение ВЛ, кВ | Протяженность,км | Провод |  | Пропускная способность, А
[6 empty] | Марка | Кол-во цепей
Костанайская дистанция электроснабжения (ЭЧ-15)
1 | ВЛ-10 КВ "ВВОД ТП-34 №1. | 1976-12-10 | РЭС-1 | 10 | 2.8 | АС- 120 | 1 | 375
2 | ВЛ-10 КВ "ВВОД ТП-34 №2 | 1976-12-10 | РЭС-1 | 10 | 2.8 | АС- 120 | 1 | 375
3 | ВЛ-10 КВ " ЦРП-1 от ТПС 110/27,5/10 | 1985-10-01 | РЭС-1 | 10 | 5 | АС-50 | 1 | 210
4 | ВЛ-10 КВ " ЦРП-2 от ТПС 110/27,5/10 | 1985-10-01 | РЭС-1 | 10 | 5 | АС-50 | 1 | 210
5 | ВЛ-10 кВ фидер Быт-1 от ЦРП-2 | 1982-10-01 | РЭС-1 | 10 | 40 | АС-50 | 1 | 210
6 | ВЛ-10 кВ фидер Быт-2 от ЦРП-2 | 1980-10-01 | РЭС-1 | 10 | 30 | АС-50 | 1 | 210
7 | ВЛ-10 кВ фидер "ПРОМЫВКА" | 1989-01-01 | РЭС-1 | 10 | 3 | АС-50 | 1 | 210
8 | ВЛ-10 кВ фидер "Заводская -1" | 1987-10-01 | РЭС-1 | 10 | 1.5 | АС-95 | 1 | 330
9 | КЛ-10 кВ фидер "Заводская-2" | 1984-10-01 | РЭС-1 | 10 | 1.5 | АСБ-3*150 | 1 | 275
10 | ВЛ-10 кВ фидер "Юго-Западная" | 1985-10-01 | РЭС-1 | 10 | 0.5 | АС-50 | 1 | 210
1 | ВЛ-10 кВ ф-р №2 | 1976 | РЭС-2 | 10 | 2.1 | АС-50 | 1 | 132
2 | ВЛ-10 кВ ф-р №5 | 1976 | РЭС-2 | 10 | 4 | АС-50 | 2 | 132
3 | ВЛ-10 кВ ф-р №6 | 1976 | РЭС-2 | 10 | 0.8 | АС-50 | 1 | 132
4 | ВЛ-10 кВ ф-р №7 | 1976 | РЭС-2 | 10 | 2 | АС-50 | 2 | 132
5 | ВЛ-10 кВ ф-р №8 | 1976 | РЭС-2 | 10 | 3.6 | АС-50 | 2 | 132
6 | ВЛ-10 кВ ф-р №10 | 1976 | РЭС-2 | 10 | 3.6 | АС-50 | 2 | 132
7 | ВЛ-10 кВ ф-р "СЦБ-6","Быт-6" Тобол-Майлина | 1988 | РЭС-2 | 10 | 19 | АС-35 | 2 | 106
8 | ВЛ-10 кВ ф-р "СЦБ-6","Быт-6" Майлина-Лисаковск | 1988 | РЭС-2 | 10 | 9.2 | АС-35 | 2 | 106
9 | ВЛ-10 кВ ф-р "СЦБ-6", "Быт-6" Лисаковск - Арыстансор | 1988 | РЭС-2 | 10 | 33.8 | АС-35 | 2 | 106
10 | ВЛ-10 кВ ф-р №Быт-3 Тобол - Перелески | 1988 | РЭС-2 | 10 | 38 | АС-50 | 1 | 132
11 | ВЛ-10 кВ ф-р №Быт-3 перелески - Денисовка | 1988 | РЭС-2 | 10 | 30 | АС-50 | 1 | 132
12 | ВЛ-10 кВ ф-р №Быт-3 Денисовка - Житикара | 1988 | РЭС-2 | 10 | 38 | АС-50 | 1 | 132
13 | ВЛ-10 кВ ф-р "Вокзал" | 1988 | РЭС-2 | 10 | 3.4 | АС-50 | 1 | 132
14 | ВЛ-10 кВ ф-р "1103", "1120" | 1988 | РЭС-2 | 10 | 3.6 | АС-50 | 2 | 132
15 | КЛ-0,4 КВ от КТПТ-3 ДПРст.ТОБОЛ Ф "электр. Депо" | 1976 | РЭС-2 | 0.4 | 0.18 | АВРБ-3*95+1*50 | - | 212
15 | КЛ-0,4 КВ от КТПТ-3 ДПРст.ТОБОЛ Ф "маслосклад" | 1976 | РЭС-2 | 0.4 | 0.11 | АВРБ-3*50+1*25 | - | 147
16 | КЛ-0,4 КВ от КТПТ-4 ДПРст.ТОБОЛ Ф "Пост ЭЦ" | 1976 | РЭС-2 | 0.4 | 0.15 | АВРБ-3*95+1*50 | - | 212
17 | КЛ-0,4 КВ от КТПТ-4 ДПРст.ТОБОЛ Ф "техконтора" | 1976 | РЭС-2 | 0.4 | 0.12 | ВВГ-2*10 | - | 80
18 | КЛ-0,4 КВ от КТПТ-5 ДПРст.ТОБОЛ Ф "УЗот" | 1976 | РЭС-2 | 0.4 | 0.05 | АВВГ-3*50+1*16 | - | 147
19 | КЛ-0,4 КВ от КТПТ-6 ДПРст.ТОБОЛ Ф "УЗот" | 1976 | РЭС-2 | 0.4 | 0.18 | АВВГ-3*50+1*16 | - | 147
20 | КЛ-0,4 КВ от КТПТ-6 ДПРст.ТОБОЛ Ф "ЧПОП тех.контора" | 1976 | РЭС-2 | 0.4 | 0.24 | АВВГ-3*95+1*25 | - | 212
21 | КЛ-0,4 КВ от КТПТ-373 ДПРст.ТОБОЛ Ф "Блок-Пост 373" | 1976 | РЭС-2 | 0.22 | 0.12 | АВРГ-4*25 | - | 93
22 | КЛ-0,4 КВ от КТПН-1ст.Майлин Ф "Н/О" | 1976 | РЭС-2 | 0.4 | 0.03 | АВРГ-3*35+1*16 | - | 121
23 | КЛ-0,4 КВ от КТПН-1ст.Майлин Ф "ПТО" | 1976 | РЭС-2 | 0.4 | 0.03 | АВРГ-3*35+1*16 | - | 121
24 | КЛ-0,4 КВ от КТПН-1ст.Майлин Ф "Кательная ПТО" | 1976 | РЭС-2 | 0.4 | 0.03 | АВРГ-3*35+1*16 | - | 121
25 | КЛ-0,4 КВ от КТПН-3ст.Майлин Ф "Н/О" | 1976 | РЭС-2 | 0.4 | 0.04 | АВВГ-3*50+1*15 | - | 147
26 | ВЛ-0,4 КВ от КТПН-3ст.Майлин Ф "Станция" | 1976 | РЭС-2 | 0.4 | 0.04 | АВВГ-3*50+1*25 | 1 | 147
27 | КЛ-0,4 КВ от КТПН-3ст.Майлин Ф "ДУ" | 1976 | РЭС-2 | 0.22 | 0.04 | АВВГ-2*25 | - | 34
28 | КЛ-0,4 КВ от ТП-4ст.Майлин Ф "1103" | 1976 | РЭС-2 | 0.4 | 0.65 | ААБ-3*50 | - | 147
29 | КЛ-0,4 КВ от ТП-5ст.Майлин Ф "Текущий ремонт ПТО" | 1976 | РЭС-2 | 0.4 | 0.06 | АВВГ-3*70+1*35 | - | 178
25 | КЛ-0,4 КВ от ТП-5ст.Майлин Ф "Контора ПТО резерв" | 1976 | РЭС-2 | 0.4 | 0.6 | АВВГ-3*95+1*50 | - | 212
26 | КЛ-0,4 КВ от КТП-6ст.Майлин Ф "Компрессорная" | 1976 | РЭС-2 | 0.4 | 0.01 | АВВГ-3*70+1*35 | - | 178
27 | КЛ-0,4 КВ от КТП-7ст.Майлин Ф "Компрессорная" | 1976 | РЭС-2 | 0.4 | 0.045 | ААБ-3*50 | - | 147
28 | КЛ-0,4 КВ от КТП-8ст.Майлин Ф "н/о четн горловина" | 1976 | РЭС-2 | 0.4 | 0.025 | АВРГ-3*35+1*16 | - | 121
29 | КЛ-0,4 КВ от ЦРПст.Лисаковск Ф "Пост ЭЦ" | 1976 | РЭС-2 | 0.4 | 0.08 | АВВГ-3*35+1*16 | - | 121
25 | КЛ-0,4 КВ от ЦРПст.Лисаковск Ф "Арай" | 1976 | РЭС-2 | 0.4 | 0.12 | АВВГ-3*120+1*70 | - | 241
26 | КЛ-0,4 КВ от ЦРПст.Лисаковск Ф "Контейнерная" | 1976 | РЭС-2 | 0.4 | 0.04 | АВВГ-3*50+1*25 | - | 147
27 | КЛ-0,4 КВ от КТП-1ст.Лисаковск Ф "Пост ЭЦ" | 1976 | РЭС-2 | 0.4 | 0.05 | АВВГ-3*16+1*10 | - | 77
28 | КЛ-0,4 КВ от КТПН-2ст.Лисаковск Ф "Вокзал" | 1976 | РЭС-2 | 0.4 | 0.04 | АВВГ-3*50+1*15 | - | 147
29 | КЛ-0,4 КВ от КТПН-2ст.Лисаковск Ф "Н/О" | 1976 | РЭС-2 | 0.4 | 0.04 | АВВГ-3*50+1*25 | - | 147
30 | КЛ-0,4 КВ от КТП БП-705 км Ф "БП 705 " | 1976 | РЭС-2 | 0.4 | 0.065 | АВВГ-3*25+1*16 | - | 100
31 | КЛ-0,4 КВ от БП-705 км Ф "Модуль " | 1976 | РЭС-2 | 0.4 | 0.035 | АВВГ-4*16 | - | 72
32 | КЛ-0,4 КВ от КТП-1ст.Перелески Ф "ЭЦ" | 1976 | РЭС-2 | 0.4 | 0.025 | АВВГ-3*35+1*16 | - | 121
33 | КЛ-0,4 КВ от КТП-1ст.Перелески Ф "Модуль" | 1976 | РЭС-2 | 0.22 | 0.06 | ВРБ-2*6 | - | 55
34 | КЛ-0,4 КВ от КТП-2ст.Перелески Ф "Водокачка" | 1976 | РЭС-2 | 0.4 | 0.015 | АВВГ-3*35+1*16 | - | 121
35 | КЛ-0,4 КВ от КТП-2ст.Перелески Ф "Поселок" | 1976 | РЭС-2 | 0.4 | 0.015 | АВВГ-3*35+1*16 | - | 121
36 | КЛ-0,4 КВ от КТП-2ст.Перелески Ф "Станция" | 1976 | РЭС-2 | 0.4 | 0.025 | АВВГ-3*35+1*16 | - | 121
37 | КЛ-0,4 КВ от КТП-1ст.Денисовка Ф "Станция" | 1976 | РЭС-2 | 0.4 | 0.009 | АВРБ-3*50+1*25 | - | 147
38 | КЛ-0,4 КВ от КТП-2ст.Денисовка Ф "Пост ЭЦ" | 1976 | РЭС-2 | 0.4 | 0.07 | ВРГ-3*35+1*16 | - | 121
39 | КЛ-0,4 КВ от КТП-2ст.Денисовка Ф "н/о, ПТО" | 1976 | РЭС-2 | 0.4 | 0.08 | АСБ-3*120+1*50 | - | 241
40 | КЛ-0,4 КВ от КТП-3ст.Денисовка Ф "ТОО "ГРАНЬ К" | 1976 | РЭС-2 | 0.4 | 0.07 | АВРГ-3*70+1*25 | - | 178
41 | КЛ-0,4 КВ от КТПТ-2 ДПРст.ТОБОЛ Ф "ПТО, Билетные кассы" | 1976 | РЭС-2 | 0.4 | 0.04 | ААШБ-3*25+1*16 | - | 100
42 | КЛ-0,4 КВ от КТПТ-2 ДПРст.ТОБОЛ Ф "Маневровая горка" | 1976 | РЭС-2 | 0.4 | 0.08 | ААШБ-3*16+1*10 | - | 77
43 | КЛ-0,4 КВ от КТПТ-1 ДПРст.ТОБОЛ Ф "Мачта-7" | 1976 | РЭС-2 | 0.4 | 0.06 | ААБ-3*25+1*16 | - | 100
44 | КЛ-0,4 КВ от КТПТ-1 ДПРст.ТОБОЛ Ф "Маневровая вышка" | 1976 | РЭС-2 | 0.4 | 0.07 | 2*ААШВ-3*25+1*10 | - | 100
45 | КЛ-0,4 КВ от КТПН-20ст.ТОБОЛ Ф "Весовая" | 1976 | РЭС-2 | 0.4 | 0.035 | АВВГ-3*25+1*16 | - | 100
46 | КЛ-0,4 КВ от КТПН-20ст.ТОБОЛ Ф "Габаритные ворота" | 1976 | РЭС-2 | 0.22 | 0.035 | АВВГ-2*6 | - | 55
47 | КЛ-0,4 КВ от КТП-19ст.ТОБОЛ Ф "Мастерская" | 1976 | РЭС-2 | 0.4 | 0.095 | АВРБ-3*95+1*50 | - | 212
48 | КЛ-0,4 КВ от КТП-18ст.ТОБОЛ Ф "Пожарный поезд" | 1976 | РЭС-2 | 0.4 | 0.03 | АПВВ-3*35+1*16 | - | 121
49 | КЛ-0,4 КВ от КТП-18ст.ТОБОЛ Ф "База ГКП" | 1976 | РЭС-2 | 0.4 | 0.03 | АППВ-3*35+1*16 | - | 121
50 | КЛ-0,4 КВ от КТП-17ст.ТОБОЛ Ф "Нефтебаза" | 1976 | РЭС-2 | 0.4 | 0.02 | ААБ-3*35+1*16 | - | 121
51 | КЛ-0,4 КВ от КТПН-16ст.ТОБОЛ Ф "Маневровая вышка" | 1976 | РЭС-2 | 0.4 | 0.17 | АВВГ-3*50+1*15 | - | 147
52 | КЛ-0,4 КВ от КТПН-16ст.ТОБОЛ Ф "Пост списывания №3" | 1976 | РЭС-2 | 0.4 | 0.148 | АВВГ-3*50+1*25 | - | 147
53 | КЛ-0,4 КВ от КТПН-15ст.ТОБОЛ Ф "РЭБ" | 1976 | РЭС-2 | 0.22 | 0.095 | АППВ-2*10 | - | 80
54 | КЛ-0,4 КВ от КТПН-15ст.ТОБОЛ Ф "Пост списывания" | 1976 | РЭС-2 | 0.4 | 0.065 | АВРБ-3*70+1*35 | - | 178
55 | КЛ-0,4 КВ от КТП-13ст.ТОБОЛ Ф "Экипировка" | 1976 | РЭС-2 | 0.4 | 0.015 | ГРШ-3*35+1*16 | - | 121
56 | КЛ-0,4 КВ от КТП-13ст.ТОБОЛ Ф "ТЭК "Казакстан" | 1976 | РЭС-2 | 0.4 | 0.018 | А-3*25+1*16 | - | 100
57 | КЛ-0,4 КВ от КТПН-12ст.ТОБОЛ Ф "Столярка" | 1976 | РЭС-2 | 0.4 | 0.1 | АПВ-3*25+1*16 | - | 100
58 | КЛ-0,4 КВ от КТПН-12ст.ТОБОЛ Ф "Освещение эл.депо" | 1976 | РЭС-2 | 0.4 | 0.16 | ААБ-3*25+1*10 | - | 100
59 | КЛ-0,4 КВ от КТПН-12ст.ТОБОЛ Ф "Пескосушилка" | 1976 | РЭС-2 | 0.4 | 0.12 | ААБ-3*70+1*35 | - | 178
60 | КЛ-0,4 КВ от КТПН-12ст.ТОБОЛ Ф "Гаражи ТЧ (секц. С ТП-2)" | 1976 | РЭС-2 | 0.4 | 0.015 | ААБ-3*35+1*16 | - | 121
61 | КЛ-0,4 КВ от КТП-11ст.ТОБОЛ Ф "Дома контактников" | 1976 | РЭС-2 | 0.4 | 0.002 | ГРШ-3*16 | - | 77
62 | КЛ-0,4 КВ от КТПН-4ст.ТОБОЛ Ф "Поселок Восточный" | 1976 | РЭС-2 | 0.4 | 0.03 | АВВГ-3*50+1*25 | - | 147
63 | КЛ-0,4 КВ от КТПН-4ст.ТОБОЛ Ф "Контора ПЧ" | 1976 | РЭС-2 | 0.4 | 0.04 | АВВГ-3*50+1*25 | - | 147
64 | КЛ-0,4 КВ от КТПН-4ст.ТОБОЛ Ф "Дом связи" | 1976 | РЭС-2 | 0.4 | 0.3 | АВВГ-3*50+1*25 | - | 147
65 | КЛ-0,4 КВ от ТП-14ст.ТОБОЛ Ф "127 дом" | 1976 | РЭС-2 | 0.4 | 0.3 | АВВГ-3*95+1*50 | - | 212
66 | КЛ-0,4 КВ от ТП-14ст.ТОБОЛ Ф "123 дом" | 1976 | РЭС-2 | 0.4 | 0.12 | АПВБ-3*95+1*50 | - | 212
67 | КЛ-0,4 КВ от ТП-14ст.ТОБОЛ Ф "35 дом" | 1976 | РЭС-2 | 0.4 | 0.042 | АВВГ-3*95+1*50 | - | 212
68 | КЛ-0,4 КВ от ТП-14ст.ТОБОЛ Ф "66 дом" | 1976 | РЭС-2 | 0.4 | 0.25 | АВРГ-3*95+1*50 | - | 212
69 | КЛ-0,4 КВ от ТП-14ст.ТОБОЛ Ф "КНС" | 1976 | РЭС-2 | 0.4 | 0.07 | АПВБ-3*35+1*16 | - | 121
70 | КЛ-0,4 КВ от ТП-14ст.ТОБОЛ Ф "Дом отдыха" | 1976 | РЭС-2 | 0.4 | 0.09 | АПВБ-3*95+1*50 | - | 212
71 | КЛ-0,4 КВ от ТП-14ст.ТОБОЛ Ф "Ак-ку" | 1976 | РЭС-2 | 0.4 | 0.05 | АВВГ-4*16 | - | 72
72 | КЛ-0,4 КВ от ТП-14ст.ТОБОЛ Ф "121 дом" | 1976 | РЭС-2 | 0.4 | 0.03 | АППВ-3*95+1*50 | - | 212
73 | КЛ-0,4 КВ от ТП-14ст.ТОБОЛ Ф "Магазин Абсолют" | 1976 | РЭС-2 | 0.4 | 0.03 | АВВГ-3*35+1*16 | - | 121
74 | КЛ-0,4 КВ от ТП-8ст.ТОБОЛ Ф "ул.Станционная" | 1976 | РЭС-2 | 0.4 | 0.025 | АСБ-3*95+1*50 | - | 212
75 | КЛ-0,4 КВ от ТП-8ст.ТОБОЛ Ф "ул.Элеваторная" | 1976 | РЭС-2 | 0.4 | 0.03 | АСБ-3*95+1*50 | - | 212
76 | КЛ-0,4 КВ от ТП-8ст.ТОБОЛ Ф "Наружное освещение" | 1976 | РЭС-2 | 0.4 | 0.03 | АВВГ-4*2 | - | 21
77 | КЛ-0,4 КВ от ТП-8ст.ТОБОЛ Ф "Автомойка" | 1976 | РЭС-2 | 0.4 | 0.085 | АВВГ-4*6 | - | 41
78 | КЛ-0,4 КВ от ТП-8ст.ТОБОЛ Ф "ВОХР" | 1976 | РЭС-2 | 0.4 | 0.7 | АПВБ-4*10 | - | 55
79 | КЛ-0,4 КВ от ТП-7ст.ТОБОЛ Ф "Больница" | 1976 | РЭС-2 | 0.4 | 0.012 | АВВГ-3*25+1*16 | - | 100
80 | КЛ-0,4 КВ от ТП-7ст.ТОБОЛ Ф "Школа 116 новый" | 1976 | РЭС-2 | 0.4 | 0.15 | АВРБ-3*50+1*25 | - | 147
81 | КЛ-0,4 КВ от ТП-7ст.ТОБОЛ Ф "дом №69" | 1976 | РЭС-2 | 0.4 | 0.15 | АПВБ-3*35+1*16 | - | 121
82 | КЛ-0,4 КВ от ТП-6ст.ТОБОЛ Ф "дом №67" | 1976 | РЭС-2 | 0.4 | 0.1 | АПВБ-3*120+1*75 | - | 241
83 | КЛ-0,4 КВ от ТП-5ст.ТОБОЛ Ф "Торговый центр" | 1976 | РЭС-2 | 0.4 | 0.05 | АВВГ-3*120+1*50 | - | 241
84 | КЛ-0,4 КВ от ТП-5ст.ТОБОЛ Ф "Контора ДС, ПТШ" | 1976 | РЭС-2 | 0.4 | 0.05 | АВВГ-3*50+1*25 | - | 147
85 | КЛ-0,4 КВ от ТП-5ст.ТОБОЛ Ф "Магазин "Мираж" | 1976 | РЭС-2 | 0.4 | 0.05 | АВВГ-3*25+1*16 | - | 100
Кушмурунская дистанция электроснабжения (ЭЧ-16)
1 | ВЛ-6 кВ Фидер №1 от ЭЧЭ-8 | 1958 | РЭС Есиль | 6 | 5.46 | АС-35 | 1 | 213
2 | ВЛ-6 кВ Фидер №2 от ЭЧЭ-8 | 1961 | РЭС Есиль | 6 | 1 | АС-35 | 1 | 180
3 | ВЛ-6 кВ Фидер №3 от ЭЧЭ-8 | 1983 | РЭС Есиль | 6 | 8.8 | АС-35 | 1 | 180
4 | КЛ-0,4кВ фидер поселок от ТП№1 | 1971 | РЭС Есиль | 0.4 | 0.24 | АПВБ |  | 144
5 | ВЛ-0,4кВ фидер поселок от ТП№3 | 1959 | РЭС Есиль | 0.4 | 2.4 | АС-35 | 2 | 360
6 | ВЛ-0,4 кВ фидер поселок от ТП№4 | 1959 | РЭС Есиль | 0.4 | 1.5 | А-25 | 1 | 360
7 | ВЛ-0,4 кВ фидер поселок от ТП№5 | 1989 | РЭС Есиль | 0.22 | 0.12 | А-35 | 1 | 144
8 | ВЛ-0,4 кВ фидер поселок от ТП№6 | 1971 | РЭС Есиль | 0.4 | 2.35 | А-25 | 1 | 360
9 | ВЛ-0,4 кВ фидер поселок от КТП №7 | 1967 | РЭС Есиль | 0.4 | 1.5 | А-25 | 1 | 144
10 | ВЛ-0,4 кВ фидер поселок от КТП №8 | 1976 | РЭС Есиль | 0.4 | 4.2 | А-16 | 1 | 280
11 | ВЛ-0,4 кВ фидер поселок от КТП №9 | 1971 | РЭС Есиль | 0.4 | 1.2 | А-25 | 1 | 360
12 | ВЛ-0,4 кВ фидер поселок от ТП№11 | 1962 | РЭС Есиль | 0.4 | 0.48 | А-35 | 1 | 360
13 | ВЛ-0,4 кВ фидер поселок от КТП №12 | 1968 | РЭС Есиль | 0.4 | 2.38 | А-25 | 1 | 360
14 | КЛ-0,4 кВ фидер поселок от ТП№13 | 1987 | РЭС Есиль | 0.4 | 0.42 | ААБ |  | 360
15 | ВЛ-0,4 кВ фидер поселок от ТП№14 | 1984 | РЭС Есиль | 0.4 | 1 | А-35 | 1 | 360
16 | ВЛ-0,4 кВ фидер поселок от КТП№15 | 1971 | РЭС Есиль | 0.4 | 1.5 | А-25 | 1 | 360
17 | ВЛ-0,4 кВ фидер поселок от ТП№17 | 1992 | РЭС Есиль | 0.4 | 1.5 | А-35 | 1 | 360
18 | КЛ-0,4 кВ фидер Джамбула от ТП№17 | 1992 | РЭС Есиль | 0.4 | 0.5 | ААТВ |  | 360
19 | ВЛ-0,4 кВ фидер поселок от ТП№18 | 1971 | РЭС Есиль | 0.4 | 0.8 | А-35 | 1 | 144
20 | ВЛ-0,4 кВ фидер поселок от ТП№22 | 1984 | РЭС Есиль | 0.4 | 0.7 | А-35 | 1 | 360
21 | ВЛ-0,4 кВ фидер поселок от ЦРП-6 кВ | 1958 | РЭС Есиль | 0.4 | 4.9 | А-25 | 1 | 360
22 | КЛ-0,4 кВ фидер быт от ТП№2 | 1968 | РЭС Есиль | 0.4 | 0.2 | АПВБ |  | 560
23 | ВЛ-0,4 кВ фидер быт от КТП№1 ст.Приишимская | 1984 | РЭС Есиль | 0.4 | 1.5 | А-25 | 1 | 144
24 | ВЛ-0,4 фидер быт от КТП№3 ст.Кенская | 1984 | РЭС Есиль | 0.4 | 1.5 | А-25 | 1 | 144
25 | Вл-0,4 кВ фидер быт от РП-1 ст.Державинка | 1983 | РЭС Есиль | 0.4 | 1.5 | А-25 | 1 | 230
26 | ВЛ-0,4 кВ поселок от КТП№1 ст. Державинка | 1967 | РЭС Есиль | 0.4 | 1.5 | А-25 | 1 | 360
27 | ВЛ-0,4 кВ поселок от КТП№2 ст.Баранкульский | 1984 | РЭС Есиль | 0.4 | 0.7 | А-25 | 1 | 144
28 | ВЛ-10 кВ фидер№7 | 1996 | ЭЧС-3 | 10 кВ | 6.27 | АС-35 | 1 | 175А
29 | ВЛ-10 кВ фидер№7/1 от КТПНС-35 | 1996 | ЭЧС-3 | 10 кВ | 1.68 | АС-35 | 1 | 175А
30 | ВЛ-10 кВ фидер№7/1 от КТП-18 | 1996 | ЭЧС-3 | 10 кВ | 0.04 | АС-35 | 1 | 175А
31 | ВЛ-10 кВ фидер№7/1 от КТП-25 | 1996 | ЭЧС-3 | 10 кВ | 0.48 | АС-35 | 1 | 175А
32 | ВЛ-10 кВ фидер№7/1 от ТП-31 | 1996 | ЭЧС-3 | 10 кВ | 0.24 | АС-35 | 1 | 175А
33 | ВЛ-10 кВ фидер№7/1 от КТП-22 | 1996 | ЭЧС-3 | 10 кВ | 0.96 | АС-35 | 1 | 175А
34 | ВЛ-10 кВ фидер№7/1 от КТП-21 | 1996 | ЭЧС-3 | 10 кВ |  |  | 1 | 175А
35 | ВЛ-10 кВ фидер№7/1 от КТП-24 | 1996 | ЭЧС-3 | 10 кВ | 0.18 | АС-35 | 1 | 175А
36 | ВЛ-10 кВ фидер№7/1 от КТП-28 | 1996 | ЭЧС-3 | 10 кВ | 0.04 | АС-35 | 1 | 175А
37 | ВЛ-10 кВ фидер№7/1 от КТП-34 | 1996 | ЭЧС-3 | 10 кВ | 0.06 | АС-35 | 1 | 175А
38 | ВЛ-10 кВ фидер№9 ст.Кушмурун | 1993 | ЭЧС-3 | 10 кВ | 4.3 | АС-35 |  | 175А
39 | ВЛ-10 кВ фидер№9 от КТПНС-16 | 1993 | ЭЧС-3 | 10 кВ | 0.18 | АС-35 | 1 | 175А
40 | ВЛ-10 кВ от ТП-9 | 1993 | ЭЧС-3 | 10 кВ | 0.2 | АС-35 | 1 | 175А
41 | ВЛ-10 кВ фидер№9 от ТП-29 | 1993 | ЭЧС-3 | 10 кВ | 0.12 | АС-35 | 1 | 175А
42 | ВЛ-10 кВ фидер№8 от КТП-10 | 1970 | ЭЧС-3 | 10 кВ | 0.155 | АС-35 | 1 | 175А
43 | ВЛ-10 кВ фидер№8 от КТП-12 | 1970 | ЭЧС-3 | 10 кВ | 0.36 | АС-35 | 1 | 175А
44 | ВЛ-10 кВ от КТП-13 | 1970 | ЭЧС-3 | 10 кВ | 1.2 | АС-35 | 1 | 175А
45 | ВЛ-10 кВ от КТП-15 | 1970 | ЭЧС-3 | 10 кВ | 0.66 | АС-35 | 1 | 175А
46 | ВЛ-10 кВ от ТП-2 фидер№8 | 1970 | ЭЧС-3 | 10 кВ | 1.32 | АС-35 | 1 | 175А
47 | КЛ-10 кВ от ТП-14 ст.Кушмурун | 1971 | ЭЧС-3 | 10 кВ | 0.084 | ААБ3*95 | 1 | 219 А
48 | КЛ-10 кВ от ТП-33 ст.Кушмурун | 1971 | ЭЧС-3 | 10 кВ | 0.38 | ААБ3*95 | 1 | 219А
49 | КЛ-10 кВ от ТП-3 ст.Кушмурун | 1971 | ЭЧС-3 | 10 кВ | 0.33 | АСБ3*95 | 1 | 219 А
50 | КЛ-10 кВ от ТП-31 ст.Кушмурун | 1971 | ЭЧС-3 | 10 кВ | 0.07 | ААБ3*95 | 1 | 219А
51 | КЛ-0,4 кВ от КТПНС-16 ст.Кушмурун | 1971 | ЭЧС-3 | 0,4 кВ | 0.195 | АВВГ3*70-15м,АСБ3*50-20м,АВВГ3*70-60м,АВВГ3*70-100м | 1 | 184,153,184,184=705 А
52 | КЛ-0,4 кВ от ТП-29 ст.Кушмурун | 1971 | ЭЧС-3 | 0,4 кВ | 0.38 | ААБ 3*50+1*35,ААБ 3*50+1*35,ААБ 3*50+1*35, АПВ 3*35+1*25 | 1 | 630 А
53 | ВЛ-0,4 кВ от КТП-10 ст.Кушмурун | 1958 | ЭЧС-3 | 0,4 кВ | 7.6 | АС-35 | 1 | 175А
54 | ВЛ-0,4 кВ от КТП-11 ст.Кушмурун | 1958 | ЭЧС-3 | 0,4 кВ | 5.44 | АС-35 | 1 | 175А
55 | ВЛ-0,4 кВ от КТП-12 ст.Кушмурун | 1958 | ЭЧС-3 | 0,4 кВ | 8.2 | АС-35 | 1 | 175А
56 | КЛ-0,4 кВ от КТП-13 ст.Кушмурун | 1958 | ЭЧС-3 | 0,4 кВ | 0.175 | АПВ 3*35+1*25 | 1 | 135 А
57 | ВЛ-0,4 кВ от КТП-15 ст.Кушмурун | 1958 | ЭЧС-3 | 0,4 кВ | 7.1 | АС-35 | 1 | 175А
58 | ВЛ-0,4 кВ от КТП-19 ст.Кушмурун | 1958 | ЭЧС-3 | 0,4 кВ | 5.98 | АС-35 | 1 | 175А
59 | ВЛ-0,4 кВ от КТПНС-35 ст.Кушмурун | 1958 | ЭЧС-3 | 0,4 кВ | 2.8 | АС-35 | 1 | 175А
60 | ВЛ-0,4 кВ от КТПНС-16 ст.Кушмурун | 1958 | ЭЧС-3 | 0,4 кВ | 2.83 | АС-35 | 1 | 175А
61 | ВЛ-0,4 кВ от КТП-17 ст.Кушмурун | 1958 | ЭЧС-3 | 0,4 кВ | 3.22 | АС-35 | 1 | 175А
62 | ВЛ-0,4 кВ от КТП-18 ст.Кушмурун | 1958 | ЭЧС-3 | 0,4 кВ | 5.74 | АС-35 | 1 | 175А
63 | ВЛ-0,4 кВ от КТП-20 ст.Кушмурун | 1958 | ЭЧС-3 | 0,4 кВ | 4.27 | АС-35 | 1 | 175А
64 | ВЛ-0,4 кВ от КТП-25 ст.Кушмурун | 1958 | ЭЧС-3 | 0,4 кВ | 8.343 | АС-50 | 1 | 210А
65 | ВЛ-0,4 кВ от ТП-31 ст.Кушмурун | 1958 | ЭЧС-3 | 0,4 кВ | 0.14 | АС-35 | 1 | 175А
66 | ВЛ-0,4 кВ от КТП-22 ст.Кушмурун | 1958 | ЭЧС-3 | 0,4 кВ | 5.32 | АС-35 | 1 | 175А
67 | ВЛ-0,4 кВ от КТП-24 ст.Кушмурун | 1958 | ЭЧС-3 | 0,4 кВ | 3.6 | АС-35 | 1 | 175А
68 | ВЛ-0,4 кВ от КТП-28 ст.Кушмурун | 1958 | ЭЧС-3 | 0,4 кВ | 2.55 | АС-35 | 1 | 175А
69 | ВЛ-0,4 кВ от КТП-30 ст.Кушмурун | 1958 | ЭЧС-3 | 0,4 кВ | 1.4 | АС-35 | 1 | 175А
70 | ВЛ-0,4 кВ от КТП-34 ст.Кушмурун | 1958 | ЭЧС-3 | 0,4 кВ | 2.8 | АС-35 | 1 | 175А
71 | ВЛ-0,4 кВ от КТПН-4 ст.Кушмурун | 1958 | ЭЧС-3 | 0,4 кВ | 1.4 | АС-35 | 1 | 175А
72 | ВЛ-0,4 кВ от ТП-8 ст.Кушмурун | 1958 | ЭЧС-3 | 0,4 кВ | 1.83 | АС-35 | 1 | 175А
73 | ВЛ-0,4 кВ от ТП-7 ст.Кушмурун | 1958 | ЭЧС-3 | 0,4 кВ | 0.846 | АС-35 | 1 | 175А
74 | ВЛ-0,4 кВ от ТП-6 ст.Кушмурун | 1958 | ЭЧС-3 | 0,4 кВ | 3.64 | АС-35 | 1 | 175А
75 | ВЛ-0,4 кВ от ТП-5 ст.Кушмурун | 1958 | ЭЧС-3 | 0,4 кВ | 2.2 | АС-35 | 1 | 175А
76 | ВЛ-0,4 кВ от ТП-29 ст.Кушмурун | 1958 | ЭЧС-3 | 0,4 кВ | 2.76 | АС-35 | 1 | 175А
77 | ВЛ-0,4 кВ от ТП-33 ст.Кушмурун | 1958 | ЭЧС-3 | 0,4 кВ | 1.925 | АС-35 | 1 | 175А
78 | ВЛ-0,4 кВ от ТП-14 ст.Кушмурун | 1958 | ЭЧС-3 | 0,4 кВ | 2.53 | АС-35 | 1 | 175А
79 | ВЛ-0,4 кВ от ТП-2 ст.Кушмурун | 1958 | ЭЧС-3 | 0,4 кВ | 0.55 | АС-35 | 1 | 175А
80 | ВЛ-0,4 кВ от КТПНС-21 ст.Кушмурун | 1958 | ЭЧС-3 | 0,4 кВ | 1.19 | АС-35 | 1 | 175А
81 | ВЛ-0,4 кВ от КТП-54 ст.Кушмурун | 1992 | ЭЧС-3 | 0,4 кВ | 0.21 | АС-35 | 1 | 175А
82 | ВЛ-0,4 кВ от КТП-51 ст.Кушмурун | 1992 | ЭЧС-3 | 0,4 кВ | 0.54 | АС-35 | 1 | 175А
83 | ВЛ-10 кВ фидер№2 ст.Кушмурун | 1970 | ЭЧС-3 | 10 кВ | 1.62 | АС-35 | 1 | 175А
84 | ВЛ-10 кВ фидер№8 ст.Кушмурун | 1970 | ЭЧС-3 | 10 кВ | 1.3 | АС-35 | 1 | 175А
85 | КЛ-0,4 кВ от ТП-9 ст.Кушмурун | 1988 | ЭЧС-3 | 0,4 кВ | 0.12 | аввг4/70 | 1 | 200 А
86 | КЛ-10 кВ фидер№8 ст.Кушмурун | 1971 | ЭЧС-3 | 10 кВ | 0.36 | АСБ 3*120 | 1 | 240 А
87 | КЛ-0,4 кВ от ТП-9А ст.Кушмурун | 1971 | ЭЧС-3 | 0,4 кВ | 0.342 | АВВГ3*50+1*25-28м,АВВГ3*35+1*16-78м,АСБ3*120-65м,АВВГ3*5+1*25-143м,АСБ3*150-28м | 1 | 165,102,102,248,45,281
88 | КЛ-0,4 кВ от КТПНС-21 ст.Кушмурун | 1971 | ЭЧС-3 | 0,4 кВ | 0.181 | ААБ3*50+1*35-83м,ААБ3*25+1*16-18м,АСБ3*70+1*35-18м | 1 | 165 А,115 А,200 А
89 | ВЛ-0,4 кВ от КТП-52 ст.Кушмурун | 1961 | ЭЧС-3 | 0,4 кВ | 0.035 | АС-25 | 1 | 142 А
90 | ВЛ-0,4 кВ от ТП-3 ст.Кушмурун | 1958 | ЭЧС-3 | 0,4 кВ | 2.17 | АС-35 | 1 | 175А
91 | ВЛ-0,4 кВ от ТП-9 ст.Кушмурун | 1958 | ЭЧС-3 | 0,4 кВ | 0.21 | АС-35 | 1 | 175А

## Павлодарское отделение
Загрузка силовых трансформаторов на ТП и пропускная способность ТП по филиалу АО "НК "КТЖ" - Павлодарское отделение магистральной сети (НЖС-3)
№ | Наименование линий | Год ввода | Район электроснабжения (РЭС) | Напряжение ВЛ, кВ | Протяженность,км | Провод |  | Пропускная способность, А
[6 empty] | Марка | Кол-во цепей
Павлодарская дистанция электроснабжения (ЭЧ-13)
1 | ВЛ-10 кВ ф№3 ПС Маралды до ТП Маралды | 1963 | ЭЧС-2 Шарбакты | 10 | 0.75 | АС-35 | 2 | 120
2 | ТП-3 до КТП11 | 1977 | ЭЧС-1 Павлодар | 10 кВ | 0.17 | АСБ 3*95 | 1 | 220
3 | ТП-3 до КТП33 | 1977 |  | 10 кВ | 0.29 | АСБ 3*35 | 1 | 120
4 | ТП-1 до КТП34 | 1977 |  | 10 кВ | 0.36 | АСБ 3*35 | 1 | 120
5 | КЛ-10кВ ТП-1 ТП-48 | 1975 |  | 10 кВ | 0.53 | АСБ 3х70 | 1 | 160
6 | КЛ -10кВ ТП-1 ТП-37 2 кабеля | 1964 |  | 10 кВ | 2х760 | АСБ 3х70 | 1 | 160
7 | КЛ -10кВ ТП-3 КТП-39 | 1965 |  | 10 кВ | 0.32 | АСБ 3*35 | 1 | 120
8 | КЛ-10кВ ТП-7 ТП-48 | 1992 |  | 10кВ | 1.6 | АСБ 3х70 | 1 | 160
9 | КЛ-10кВ ЦРП-1 ТП-4 | 1992 |  | 10кВ | 0.999 | АСБ 3х95 | 1 | 220
10 | ВЛ-10кВ ТП-4 ТП-5 | 1992 |  | 10кВ | 1.8 | АС-50 | 1 | 130
11 | КЛ-10кВ фид. №7 СГП ТП-10 | 1964 |  | 10 кВ | 0.15 | АСБ-3х70 | 1 | 160
12 | Кл-10 кВ ТП-10 ТП-20 | 1964 |  | 10 кВ | 0.72 | ААБ-3х95 | 1 | 220
13 | КЛ-10кВ ТП-20 ТП-8 | 1964 |  | 10 кВ | 0.4 | АСБ-3х70 | 1 | 160
14 | КЛ-10КВ ТП-20 ТП-18 | 1964 |  | 10 кВ | 0.65 | ААБ3х95 | 1 | 220
15 | КЛ-10кВ ТП-18 ТП-22 | 1975 |  | 10 кВ | 0.4 | АСБ-3х50 | 1 | 130
16 | КЛ-10кВ ТП-9 ТП-15 | 1964 |  | 10 кВ | 0.45 | АСБ-3х50 | 1 | 130
17 | КЛ-10кВ ТП-23 КТП-19 | 1958 |  | 10 кВ | 0.3 | ААБ-3х185 | 1 | 300
18 | КЛ-10кВ ТП-52 ТП-71 | 1992 |  | 10 кВ | 0.715 | АСБ-3х120 | 1 | 250
19 | Кл-10кВ ТП-17 ТП-22 А | 1996 |  | 10 кВ | 0.465 | АСБ-3х120 | 1 | 250
20 | ВЛ-10кВ ТП-4 ТП-24 | 1996 |  | 10кВ | 4.375 | АС-35 | 1 | 120
21 | КЛ-10кВ ЦРП-2 ТП-26 2 кабеля | 1977 |  | 10кВ | 2х350 | АСБ 3х50 | 1 | 130
22 | КЛ-10кВ КТП-35,36 2 кабеля | 1977 |  | 10кВ | 2х200 | АСБ 3 х35 | 1 | 120
23 | КЛ-10кВ КТП-31,32 2 кабеля | 1977 |  | 10кВ | 230, 280 | АСБ-3х35 | 1 | 120
24 | КЛ-10кВ ЦРП-4 ТП-53 2 кабеля | 1979 |  | 10кВ | 2х540 | АСБ-3х95 | 1 | 220
25 | КЛ-10кВ ЦРП-3 ТП-51 2 кабеля | 1978 |  | 10кВ | 2х520 | АСБ-3х95 | 1 | 220
26 | КЛ-10кВ ТП-53 КТП-54 | 1978 |  | 10кВ | 0.22 | АСБ-3х50 | 1 | 130
27 | ВЛ-10кВ жолку тп1 ТП-5 Спут | 1984 | ЭЧС-3 Жолкудык | 10 кВ | 0.2 | АС-35 | 1 | 120
28 | ВЛ-10кВ жолку тп1 КТП-7 Спутник | 2011 |  | 10 кВ | 0.04 | АС-35 | 1 | 120
Екибастузская дистанция электроснабжения (ЭЧ-14)
1 | ВЛ-6 кВ фидер №1108 | 1982 | ст. Екибастуз-1 | 6 | 6.96 | АС-50 | 1 | 215
2 | ВЛ-10 кВ №6 | 1988 | ст. Екибастуз-1 | 10 | 3.1 | АС-35 | 1 | 170
3 | ВЛ-10 кВ №5 | 1988 | ст. Екибастуз-1 | 10 | 2.95 | АС-35 | 1 | 170
4 | ВЛ-10 кВ №64 | 1976 | ст. Екибастуз-1 | 10 | 2.1 | АС-35 | 1 | 170
5 | ВЛ-0,4 кВ 207 квартал от КТП-11 | 1954 | ст. Екибастуз-1 | 0.4 | 2.7 | АС-35 | 1 | 170
6 | ВЛ-0,4 кВ 208 квартал от КТП-24 и ТП-10 | 1954 | ст. Екибастуз-1 | 0.4 | 3.9 | АС-35 | 1 | 170
7 | ВЛ-10 кВ №10 | 1981 | ст. Екибастуз-2 | 10 | 3.5 | АС-35 | 1 | 170
8 | ВЛ-10 кВ №5 | 1981 | ст. Екибастуз-2 | 10 | 3 | АС-35 | 1 | 170
9 | ВЛ-10 кВ №3 | 1979 | ст. Екибастуз-2 | 10 | 1.6 | АС-70 | 1 | 265
10 | ВЛ-10 кВ №8 | 1979 | ст. Екибастуз-2 | 10 | 1.6 | АС-70 | 1 | 265
11 | ВЛ-10 кВ ф ПЭС-4 | 1979 | ст. Ерейментау | 10 | 4.4 | АС-70 | 1 | 400
13 | ВЛ-10 кВ ф ПЭС-3 | 1979 | ст. Ерейментау | 10 | 4.06 | АС-70 | 1 | 400
15 | КЛ-10 кВ Ввод в ЦРП Ф ПЭС-3 | 1979 | ст. Ерейментау | 10 | 0.16 | АСБ-120 | 1 | 400
16 | КЛ-10 кВ Ввод в ЦРП Ф ПЭС-3 | 1979 | ст. Ерейментау | 10 | 0.35 | АСБ3*120 | 1 | 400
17 | КЛ-10 кВ ОТХОДЯШЕЕ НА ТП-2 С ЦРП | 1979 | ст. Ерейментау | 10 | 0.13 | АСБ120 | 1 | 400
18 | КЛ-10 кВ ОТХОДЯШЕЕ НА ТП-6С ЦРП | 1979 | ст. Ерейментау | 10 | 0.075 | АСБ-120 | 1 | 400
19 | КЛ-10 кВ ОТ ТП-2 ДО ТП-3 | 1979 | ст. Ерейментау | 10 | 0.095 | АСБ-95 | 1 | 400
20 | КЛ-10 кВ ОТ ТП-5 ДО ОП №82/3 Ф ПЭС-1 | 2016 | ст. Ерейментау | 10 | 0.22 | АСБ-95 | 1 | 400
21 | ВЛ-10 КВ КОЛЬЦО С ОП №1ПО78 | 1976 | ст. Ерейментау | 10 | 5.46 | АС-70 | 1 | 400
22 | ВЛ-0,4 КВ ТП-2 | 1976 | ст. Ерейментау | 0.4 | 0.32 | АС-35 | 1 | 250
23 | ВЛ-0,4 кВ ТП-2 | 1976 | ст. Ерейментау | 0.4 | 1.8 | АС-25 | 1 | 400
24 | КТП-1- ПМС | 1976 | ст. Ерейментау | 0.4 | 2*0,2 | АВВГ-70 | 1 | 400
25 | КТП-2 -ДПКС | 1989 | ст. Ерейментау | 0.4 | 1.1 | АС-35 | 1 | 250
26 | ВЛ-0,4 кВ КТПП | 1989 | ст. Ерейментау | 0.4 | 0.4 | АС-50 | 1 | 250
27 | ВЛ-0,4 кВ КТПП | 1989 | ст. Ерейментау | 0.4 | 0.5 | АС-25 | 1 | 250
Note on B24: Автор: ктп60

## Карагандинское отделение
Загрузка силовых трансформаторов на ТП и пропускная способность ТП по филиалу АО "НК "КТЖ" - Карагандинское отделение магистральной сети (НЖС-4)
№ | Наименование линий | Год ввода | Район электроснабжения (РЭС) | Напряжение ВЛ, кВ | Протяженность,км | Провод |  | Пропускная способность, А
[6 empty] | Марка | Кол-во цепей
Карагандинская дистанция электроснабжения (ЭЧ-11)
1 | ВЛ-0,4 кВ от ТП-2 (6кВ) | 1952 | РЭС ст.Караганда-Сортировочная | 0.4 | 0.75 | АС-35 | 1 | 172
2 | ВЛ-0,4 кВ от ТП-2 (10кВ) | 1983 | РЭС ст.Караганда-Сортировочная | 0.4 | 2.26 | АС-35 | 1 | 172
3 | ВЛ-0,4 кВ от ТП-26 | 1964 | РЭС ст.Караганда-Сортировочная | 0.4 | 1.59 | АС-35 | 1 | 172
4 | ВЛ-0,4 кВ от ТП-26 | 1964 | РЭС ст.Караганда-Сортировочная | 0.4 | 0.1 | АС-35 | 1 | 172
5 | ВЛ-0,4 кВ от ТП-12 (6кВ) | 1963 | РЭС ст.Караганда-Сортировочная | 0.4 | 1.265 | АС-35 | 1 | 172
6 | ВЛ-0,4 кВ от ТП-12 (10кВ) | 1983 | РЭС ст.Караганда-Сортировочная | 0.4 | 1.12 | АС-35 | 1 | 172
7 | ВЛ-0,4 кВ от КТП-37 | 1983 | РЭС ст.Караганда-Сортировочная | 0.4 | 0.29 | АС-35 | 1 | 172
8 | ВЛ-0,4 кВ от КТП-33 | 1969 | РЭС ст.Караганда-Сортировочная | 0.4 | 0.07 | АС-35 | 1 | 172
9 | ВЛ-0,4 кВ от КТП-39 | 1965 | РЭС ст.Караганда-Сортировочная | 0.4 | 0.4 | АС-35 | 1 | 172
10 | ВЛ-0,4 кВ от ТП-43 | 1983 | РЭС ст.Караганда-Сортировочная | 0.4 | 0.16 | АС-35 | 1 | 172
11 | ВЛ-0,4 кВ от ТП-4 | 1971 | РЭС ст.Караганда-Сортировочная | 0.4 | 1.565 | А-35 | 1 | 170
12 | ВЛ-0,4 кВ от ТП-6 | 1952 | РЭС ст.Караганда-Сортировочная | 0.4 | 1.365 | А-35 | 1 | 170
13 | ВЛ-0,4 кВ от ТП-8 | 1989 | РЭС ст.Караганда-Сортировочная | 0.4 | 3.695 | А-35 | 1 | 170
14 | ВЛ-0,4 кВ от ТП-9 | 1983 | РЭС ст.Караганда-Сортировочная | 0.4 | 3.495 | А-35 | 1 | 170
15 | ВЛ-0,4 кВ от ТП-14 | 1963 | РЭС ст.Караганда-Сортировочная | 0.4 | 3.54 | А-35 | 1 | 170
16 | ВЛ-0,4 кВ от ТП-18 | 1985 | РЭС ст.Караганда-Сортировочная | 0.4 | 0.505 | А-35 | 1 | 170
17 | ВЛ-0,4 кВ от ТП-24 | 1965 | РЭС ст.Караганда-Сортировочная | 0.4 | 3.865 | А-35 | 1 | 170
18 | ВЛ-0,4 кВ от ТП-30 | 1983 | РЭС ст.Караганда-Сортировочная | 0.4 | 4.655 | А-35 | 1 | 170
19 | ВЛ-0,4 кВ от ТП-28 | 1966 | РЭС ст.Караганда-Сортировочная | 0.4 | 1.897 | А-35 | 1 | 170
20 | ВЛ-0,4 кВ от ТП-40 | 1988 | РЭС ст.Караганда-Сортировочная | 0.4 | 0.66 | А-35 | 1 | 170
21 | ВЛ-0,4 кВ от ТП-59 | 1973 | РЭС ст.Караганда-Сортировочная | 0.4 | 0.73 | А-35 | 1 | 170
22 | ВЛ-0,4 кВ от ТП-60 | 1972 | РЭС ст.Караганда-Сортировочная | 0.4 | 0.12 | А-35 | 1 | 170
23 | ВЛ-0,4 кВ от ТП-66 | 1983 | РЭС ст.Караганда-Сортировочная | 0.4 | 0.465 | А-35 | 1 | 170
24 | ВЛ-0,4 кВ от ТП-69 | 1996 | РЭС ст.Караганда-Сортировочная | 0.4 | 0.045 | А-35 | 1 | 170
25 | ВЛ-0,4 кВ от КТП-23 | 1974 | РЭС ст.Караганда-Сортировочная | 0.4 | 0.295 | А-35 | 1 | 170
26 | ВЛ-0,4 кВ от КТП-88 | 1960 | РЭС ст.Караганда-Сортировочная | 0.4 | 1.84 | АС-25 | 1 | 142
27 | ВЛ-0,4 кВ от КТП-87 | 1960 | РЭС ст.Караганда-Сортировочная | 0.4 | 0.985 | АС-25 | 1 | 142
28 | ВЛ-0,4 кВ от КТПО-44 | 1975 | РЭС ст.Караганда-Сортировочная | 0.4 | 0.06 | АС-25 | 1 | 142
29 | ВЛ-0,4 кВ от КТП-23 | 1974 | РЭС ст.Караганда-Сортировочная | 0.4 | 0.105 | АС-25 | 1 | 142
30 | ВЛ-0,4 кВ от ТП-62 | 1979 | РЭС ст.Караганда-Сортировочная | 0.4 | 0.278 | АС-25 | 1 | 142
31 | ВЛ-0,4 кВ от КТП-5 | 2004 | РЭС ст.Караганда-Сортировочная | 0.4 | 0.21 | АС-25 | 1 | 142
32 | ВЛ-0,4 кВ КТП-74 | 1989 | РЭС ст.Караганда-Сортировочная | 0.4 | 0.01 | АС-25 | 1 | 142
33 | ВЛ-0,4 кВ КТПО-21 | 1975 | РЭС ст.Караганда-Сортировочная | 0.4 | 0.015 | АС-25 | 1 | 142
34 | ВЛ-0,4 кВ КТПО-77 | 1965 | РЭС ст.Караганда-Сортировочная | 0.4 | 0.12 | АС-25 | 1 | 142
35 | ВЛ-0,4 кВ ТП-84 | 1976 | РЭС ст.Караганда-Сортировочная | 0.4 | 2.695 | А-35 | 1 | 170
36 | ВЛ-0,4 кВ ТП-10 | 1983 | РЭС ст.Караганда-Сортировочная | 0.4 | 0.98 | А-35 | 1 | 170
37 | ВЛ-0,4 кВ ТП-61 | 1975 | РЭС ст.Караганда-Сортировочная | 0.4 | 1.815 | А-35 | 1 | 170
38 | ВЛ-0,4 кВ КТПО-16 | 1973 | РЭС ст.Караганда-Сортировочная | 0.4 | 0.06 | А-16 | 1 | 105
39 | ВЛ-0,4 кВ КТП-89 | 1989 | РЭС ст.Караганда-Сортировочная (Жана.К.-Майкудук) | 0.4 | 0.06 | А-35 | 1 | 170
40 | ВЛ-0,4 кВ КТП-31 | 1979 | РЭС ст.Караганда-Сортировочная (Жана.К.-Майкудук) | 0.4 | 3.925 | А-50 | 1 | 215
41 | ВЛ-0,4 кВ КТП-35 | 1967 | РЭС ст.Караганда-Сортировочная (Жана.К.-Майкудук) | 0.4 | 3.125 | А-50 | 1 | 215
42 | ВЛ-0,4 кВ КТП-36 | 1964 | РЭС ст.Караганда-Сортировочная (Жана.К.-Майкудук) | 0.4 | 0.815 | А-35 | 1 | 170
43 | ВЛ-0,4 кВ КТП-68 | 1986 | РЭС ст.Караганда-Сортировочная (Жана.К.-Майкудук) | 0.4 | 0.245 | А-16 | 1 | 105
44 | ВЛ-0,4 кВ КТПО-72 | 1964 | РЭС ст.Караганда-Сортировочная (Жана.К.-Майкудук) | 0.4 | 0.105 | А-35 | 1 | 170
45 | ВЛ-0,4 кВ КТПО-73 | 1968 | РЭС ст.Караганда-Сортировочная (Жана.К.-Майкудук) | 0.4 | 0.125 | А-35 | 1 | 170
46 | ВЛ-0,4 кВ КТПО-22 | 1968 | РЭС ст.Караганда-Сортировочная (Жана.К.-Майкудук) | 0.4 | 0.315 | А-35 | 1 | 170
47 | ВЛ-0,4 кВ КТПО-75 | 1968 | РЭС ст.Караганда-Сортировочная (Жана.К.-Майкудук) | 0.4 | 0.32 | А-35 | 1 | 170
48 | ВЛ-0,4 кВ КТПО-76 | 1968 | РЭС ст.Караганда-Сортировочная (Жана.К.-Майкудук) | 0.4 | 0.345 | А-35 | 1 | 170
49 | ВЛ-0,4 кВ ТП-42 | 1985 | РЭС ст.Караганда-Сортировочная (Жанаауыл,Карьерная,Аккудык,Темиртау) | 0.4 | 0.88 | А-35 | 1 | 170
50 | ВЛ-0,4 кВ ТП-50 | 1967 | РЭС ст.Караганда-Сортировочная (Жанаауыл,Карьерная,Аккудык,Темиртау) | 0.4 | 2.774 | А-35 | 1 | 170
51 | ВЛ-0,4 кВ ТП-51 | 1978 | РЭС ст.Караганда-Сортировочная (Жанаауыл,Карьерная,Аккудык,Темиртау) | 0.4 | 0.13 | А-35 | 1 | 170
52 | ВЛ-0,4 кВ ТП-52 | 1969 | РЭС ст.Караганда-Сортировочная (Жанаауыл,Карьерная,Аккудык,Темиртау) | 0.4 | 3.045 | А-35 | 1 | 170
53 | ВЛ-0,4 кВ ТП-83 | 1976 | РЭС ст.Караганда-Сортировочная (Жанаауыл,Карьерная,Аккудык,Темиртау) | 0.4 | 2.4 | А-35 | 1 | 170
54 | ВЛ-0,4 кВ КТП-82 | 1989 | РЭС ст.Караганда-Сортировочная (Жанаауыл,Карьерная,Аккудык,Темиртау) | 0.4 | 0.075 | А-35 | 1 | 170
55 | ВЛ-0,4 кВ КТП-49 | 1967 | РЭС ст.Караганда-Сортировочная (Жанаауыл,Карьерная,Аккудык,Темиртау) | 0.4 | 3.675 | А-35 | 1 | 170
56 | ВЛ-0,4 кВ КТП-80 | 1989 | РЭС ст.Караганда-Сортировочная (Жанаауыл,Карьерная,Аккудык,Темиртау) | 0.4 | 0.04 | А-35 | 1 | 170
57 | ВЛ-0,4 кВ КТП-86 | 1986 | РЭС ст.Караганда-Сортировочная (Жанаауыл,Карьерная,Аккудык,Темиртау) | 0.4 | 0.775 | АС-50 | 1 | 210
58 | ВЛ-0,4 кВ КТП-81 | 1989 | РЭС ст.Караганда-Сортировочная (Жанаауыл,Карьерная,Аккудык,Темиртау) | 0.4 | 0.215 | А-35 | 1 | 170
59 | ВЛ-0,4 кВ КТП-91 | 1999 | РЭС ст.Караганда-Сортировочная (Жанаауыл,Карьерная,Аккудык,Темиртау) | 0.4 | 0.153 | А-35 | 1 | 170
60 | ВЛ-0,4 кВ КТП-19 | 1975 | РЭС ст.Караганда-Сортировочная (Жанаауыл,Карьерная,Аккудык,Темиртау) | 0.4 | 0.045 | А-16 | 1 | 105
61 | ВЛ-0,4 кВ КТП-15 | 1975 | РЭС ст.Караганда-Сортировочная (Жанаауыл,Карьерная,Аккудык,Темиртау) | 0.4 | 0.07 | А-35 | 1 | 170
62 | ВЛ-0,4 кВ КТП-55 | 2005 | РЭС ст.Караганда-Сортировочная (Жанаауыл,Карьерная,Аккудык,Темиртау) | 0.4 | 0.05 | А-35 | 1 | 170
63 | ВЛ-0,4 кВ КТП-78 | 1975 | РЭС ст.Караганда-Сортировочная (Жанаауыл,Карьерная,Аккудык,Темиртау) | 0.4 | 0.015 | А-35 | 1 | 170
64 | ВЛ-0,4 кВ ТП-54 | 1975 | РЭС ст.Караганда-Сортировочная (Сокыр-Тегизжол) | 0.4 | 1.62 | А-35 | 1 | 170
65 | ВЛ-0,4 кВ КТП-56 | 1975 | РЭС ст.Караганда-Сортировочная (Сокыр-Тегизжол) | 0.4 | 1.5 | А-35 | 1 | 170
66 | ВЛ-0,4 кВ ТП-32 | 1979 | РЭС ст.Караганда-Сортировочная (Караганда Пасс.) | 0.4 | 1.265 | А-50 | 1 | 215
67 | ВЛ-0,4 кВ ТП-47 | 1956 | РЭС ст.Караганда-Сортировочная (Караганда Пасс.) | 0.4 | 1.3 | А-50 | 1 | 215
68 | ВЛ-0,4 Разъезд № 1 | 1965 | РЭС ст.Караганда-Сортировочная | 0.4 | 0.55 | АС-35 | 1 | 172
69 | ВЛ-0,4 Разъезд № 3 | 1965 | РЭС ст.Караганда-Сортировочная | 0.4 | 0.4 | АС-35 | 1 | 172
70 | ВЛ-0,4 ст. Ботакара | 1965 | РЭС ст.Караганда-Сортировочная | 0.4 | 1.1 | АС-35 | 1 | 172
71 | ВЛ-0,4 ст. Ащи-Су | 1965 | РЭС ст.Караганда-Сортировочная | 0.4 | 4.15 | АС-35 | 1 | 172
72 | ВЛ-0,4 Разъезд № 5 | 1965 | РЭС ст.Караганда-Сортировочная | 0.4 | 1.25 | АС-35 | 1 | 172
73 | ВЛ-0,4 Разъезд № 6 | 1965 | РЭС ст.Караганда-Сортировочная | 0.4 | 2.35 | АС-35 | 1 | 172
74 | ВЛ-0,4 ст. Саумалколь | 1965 | РЭС ст.Караганда-Сортировочная | 0.4 | 2.75 | АС-35 | 1 | 172
75 | ВЛ-0,4 Разъезд № 9 | 1965 | РЭС ст.Караганда-Сортировочная | 0.4 | 0.8 | АС-35 | 1 | 172
76 | ВЛ-0,4 ст. Буркитты | 1965 | РЭС ст.Караганда-Сортировочная | 0.4 | 3.25 | АС-35 | 1 | 172
77 | ВЛ-0,4 ст. Карагайлы | 1965 | РЭС ст.Караганда-Сортировочная | 0.4 | 2.4 | АС-35 | 1 | 172
78 | ВЛ-0,4 кВ КТП-11 | 1968 | РЭС ст.Караганда-Сортировочная (Кокпекты) | 0.4 | 0.045 | А-25 | 1 | 105
79 | ВЛ-0,4 кВ КТП-13 | 1970 | РЭС ст.Караганда-Сортировочная (Кокпекты) | 0.4 | 0.045 | А-25 | 1 | 105
80 | ВЛ-0,4 кВ КТП-7 | 1994 | РЭС ст.Караганда-Сортировочная (Кокпекты) | 0.4 | 0.045 | А-25 | 1 | 105
81 | ф.3 6 кВ от ТП Караганда-Сортировочная | 1971 | РЭС ст.Караганда-Сортировочная | 6 | 3.306 | АС-95 | 1 | 330
82 | ф.1 10 кВ от ТП Караганда-Сорт. До ЦРП-10 | 1987 | РЭС ст.Караганда-Сортировочная | 10 | 1.58 | А-120 | 1 | 375
83 | ф.17 10 кВ от ТП Караганда-Сорт.до ТП-40 | 1988 | РЭС ст.Караганда-Сортировочная | 10 | 4.84 | АС-70 | 1 | 265
84 | ф.8 10 кВ от ТП Караганда-Сорт.до ТП-84 | 1961 | РЭС ст.Караганда-Сортировочная | 10 | 4.64 | АС-50 | 1 | 210
85 | ф.9 10 кВ от ЦРП-35 / 10 / 6 | 1980 | РЭС ст.Караганда-Сортировочная | 10 | 0.7 | АС-120 | 1 | 375
86 | ф.12 10 кВ от ЦРП-35 / 10 / 6 | 1981 | РЭС ст.Караганда-Сортировочная | 10 | 1.735 | АС-120 | 1 | 375
87 | ф.15 10 кВ от ЦРП-35 / 10 / 6 | 1986 | РЭС ст.Караганда-Сортировочная | 10 | 0.065 | АС-50 | 1 | 210
88 | ф.4 10 кВ от ЦРП-35 / 10 / 6 | 1986 | РЭС ст.Караганда-Сортировочная | 10 | 0.065 | АС-50 | 1 | 210
89 | ф.26 от ЦРП-35 / 10 / 6 | 1983 | РЭС ст.Караганда-Сортировочная | 6 | 3.44 | АС-35 | 1 | 172
90 | Фидер №14 от ЦРП-35 / 10 / 6 | 1965 | РЭС ст.Караганда-Сортировочная | 6 | 6.42 | АС-120 | 1 | 375
91 | Ф.20 от ГПП-2А ст. Жанааул | 1964 | РЭС ст.Караганда-Сортировочная | 10 | 4.795 | АС-70 | 1 | 265
92 | от ТП-40 до разъезда № 1 | 1965 | РЭС ст.Караганда-Сортировочная | 10 | 7.015 | АС-35 | 1 | 172
93 | от разъезда №1 до ст. Ботакара | 1965 | РЭС ст.Караганда-Сортировочная | 10 | 34.112 | АС-35 | 1 | 172
94 | от ст.Ботакара до разъезда №3 | 1965 | РЭС ст.Караганда-Сортировочная | 10 | 16.856 | АС-35 | 1 | 172
95 | от разъезда № 3 до ст. Ащису | 1965 | РЭС ст.Караганда-Сортировочная | 10 | 16 | АС-35 | 1 | 172
96 | отпайка на ПС Пролетарка от оп. 444 | 1965 | РЭС ст.Караганда-Сортировочная | 10 | 0.49 | АС-35 | 1 | 172
97 | отпайка на КТП-13 от оп.558 | 1985 | РЭС ст.Караганда-Сортировочная | 10 | 2.3 | АС-35 | 1 | 172
98 | от ст.Ащи-Су до разъезда №5 | 1965 | РЭС ст.Караганда-Сортировочная | 10 | 32 | АС-35 | 1 | 172
99 | от разъезда №5 до разъезда №6 | 1965 | РЭС ст.Караганда-Сортировочная | 10 | 16.94 | АС-35 | 1 | 172
100 | от раъезда №6 до ст. Саумалколь | 1965 | РЭС ст.Караганда-Сортировочная | 10 | 17 | АС-35 | 1 | 172
101 | от с. Саумалколь до разъезда № 9 | 1965 | РЭС ст.Караганда-Сортировочная | 10 | 57 | АС-35 | 1 | 172
102 | от разъезда № 9 ст. Буркитты | 1965 | РЭС ст.Караганда-Сортировочная | 10 | 27 | АС-35 | 1 | 172
103 | от. Ст.Буркитты до ст. Карагайлы | 1965 | РЭС ст.Караганда-Сортировочная | 10 | 23.677 | АС-35 | 1 | 172
104 | Ф.30 от ПС "Мелькомбинат" | 1956 | РЭС ст.Караганда-Сортировочная | 6 | 2.194 | АС-50 | 1 | 210
105 | ф.30 от РТИ Сарань до оп.10 | 1975 | РЭС ст.Караганда-Сортировочная | 6 | 0.76 | АС-70 | 1 | 265
106 | ф.30 от РТИ Сарань до ТП-54 | 1975 | РЭС ст.Караганда-Сортировочная | 6 | 0.062 | АС-50 | 1 | 210
107 | ф.30 от РТИ Сарань до ТП-56 | 1975 | РЭС ст.Караганда-Сортировочная | 6 | 15.641 | АС-50 | 1 | 210
108 | от РУ 6 кВ ПС №4 до КТП-86 | 1986 | РЭС ст.Караганда-Сортировочная | 6 | 0.805 | АС-50 | 1 | 210
Акадырская дистанция электроснабжения (ЭЧ-12)
1 | ВЛ-0,4кВ фидер жил сектор от ТП-15 Акадыр | 1982 | Акадыр | 0.4 | 1.221 | АС-35 | 1-2 | 172
2 | ВЛ-0,4кВ фидер жил сектор от ТП-15 Акадыр | 1982 | Акадыр | 0.4 | 0.915 | АС-35 | 1-2 | 172
3 | КЛ-0,4кВ от ТП-15 (магазин) | 1982 | Акадыр | 0.4 | 0.035 | АВВГ 3*50 | 1 | 126
4 | ВЛ-0,4кВ фидер жил сектор от ТП-23 Акадыр | 1975 | Акадыр | 0.4 | 0.235 | АС-35 | 1 | 172
5 | ВЛ-0,4кВ фидер жил сектор от ТП-23 Акадыр | 1975 | Акадыр | 0.4 | 0.35 | АС-35 | 1 | 172
6 | КЛ-0,4кВ от ТП-23 фидер жил сектор | 1975 | Акадыр | 0.4 | 0.115 | АВВГ 3*50 | 1 | 126
7 | КЛ-0,4кВ от ТП-23 фидер жил сектор | 1975 | Акадыр | 0.4 | 0.135 | АВВГ 3*50 | 1 | 126
8 | ВЛ-0,4кВ фидер жил сектор от ТП-13 Акадыр | 1977 | Акадыр | 0.4 | 0.375 | АС-35 | 1 | 172
9 | ВЛ-0,4кВ фидер жил сектор от ТП-13 Акадыр | 1977 | Акадыр | 0.4 | 0.828 | АС-35 | 1 | 172
10 | КЛ-0,4кВ от ТП-13 фидер дет сад | 1977 | Акадыр | 0.4 | 0.08 | АВВГ 3*50 | 1 | 126
11 | ВЛ-0,4кВ фидер жил сектор от ТП-14 Акадыр | 1975 | Акадыр | 0.4 | 0.13 | АС-35 | 1 | 172
12 | ВЛ-0,4кВ фидер жил сектор от ТП-14 Акадыр | 1975 | Акадыр | 0.4 | 0.15 | АС-35 | 1 | 172
13 | ВЛ-0,4кВ фидер баня от ТП-14 Акадыр | 1975 | Акадыр | 0.4 | 0.12 | АС-35 | 1 | 172
14 | ВЛ-0,4кВ фидер жил сектор от ГКТП-6 Акадыр | 1972 | Акадыр | 0.4 | 0.16 | АС-35 | 1 | 172
15 | КЛ-0,4кВ от ГКТП-6 фидер дом отдыха | 1972 | Акадыр | 0.4 | 0.08 | АВВГ 3*50 | 1 | 126
16 | ВЛ-0,4кВ фидер жил сектор от КТП-4 Мойынты | 2008 | Акадыр | 0.4 | 0.6 | АС-35 | 1 | 172
17 | ВЛ-0,4кВ фидер жил сектор от КТП-4 Мойынты | 2008 | Акадыр | 0.4 | 0.57 | АС-35 | 1 | 172
18 | ВЛ-0,4кВ фидер жил сектор от ТП-15 Мойынты | 2008 | Акадыр | 0.4 | 1.5 | АС-35 | 1 | 172
19 | ВЛ-0,4кВ фидер жил сектор от ТП-15 Мойынты | 2008 | Акадыр | 0.4 | 2.3 | АС-35 | 1 | 172
20 | ВЛ-0,4кВ фидер жил сектор от ТП-6 Мойынты | 2008 | Акадыр | 0.4 | 0.6 | АС-35 | 1 | 172
21 | ВЛ-0,4кВ фидер жил сектор от ТП-6 Мойынты | 2008 | Акадыр | 0.4 | 2.57 | АС-35 | 1 | 172
22 | ВЛ-0,4кВ фидер жил сектор от КТП-16 Мойынты | 2008 | Акадыр | 0.4 | 1.1 | АС-35 | 1 | 172
23 | КЛ-0,4кВ фидер школа от КТП-16 Мойынты | 2008 | Акадыр | 0.4 | 0.08 | АВВГ 3*50 | 1 | 126
24 | ВЛ-0,4кВ фидер жил сектор от КТП-17 Мойынты | 1977 | Акадыр | 0.4 | 0.35 | АС-35 | 1 | 172
25 | ВЛ-0,4кВ фидер жил сектор от КТП-17 Мойынты | 1977 | Акадыр | 0.4 | 0.105 | АС-35 | 1 | 172
26 | ВЛ-0,4кВ фидер жил сектор от КТП-17 Мойынты | 1977 | Акадыр | 0.4 | 0.5 | АС-35 | 1 | 172
27 | ВЛ-0,4кВ фидер жил сектор от КТП-12 Мойынты | 1973 | Акадыр | 0.4 | 0.25 | АС-35 | 1 | 172
28 | ВЛ-0,4кВ фидер жил сектор от КТП-12 Мойынты | 1973 | Акадыр | 0.4 | 0.3 | АС-35 | 1 | 172
29 | ВЛ-0,4кВ фидер жил сектор от КТП-12 Мойынты | 1973 | Акадыр | 0.4 | 0.2 | АС-35 | 1 | 172
30 | ВЛ-0,4кВ фидер жил сектор от КТП-20 Жарык | 1990 | Акадыр | 0.23 | 1.04 | АС-25 | 1 | 172
31 | ВЛ-0,4кВ фидер школа от ТП-6 Жарык | 1982 | Акадыр | 0.4 | 0.15 | АС-35 | 1 | 172
32 | ВЛ-0,4кВ фидер школа от ТП-7 Жарык | 1990 | Акадыр | 0.4 | 2.6 | АС-35 | 1 | 172
33 | ВЛ-0,4кВ фидер школа от ТП-7 Жарык | 1990 | Акадыр | 0.4 | 2.85 | АС-35 | 1 | 172
34 | ВЛ-0,4кВ фидер жил сектор от КТП-1 Акшагыл | 1977 | Акадыр | 0.4 | 0.5 | АС-35 | 1 | 172
35 | ВЛ-0,4кВ фидер жил сектор от КТП-1 Акшагыл | 1977 | Акадыр | 0.4 | 0.13 | АС-35 | 1 | 172
36 | ВЛ-0,4кВ фидер жил сектор от ТП-1 Нельды | 1982 | Акадыр | 0.4 | 0.9 | АС-35 | 1 | 172
37 | ВЛ-0,4кВ фидер жил сектор от ТП-9 Босага | 1974 | Акадыр | 0.4 | 0.7 | АС-35 | 1 | 172
38 | ВЛ-0,4кВ школа от ТП-9 Босага | 1974 | Акадыр | 0.4 | 1.3 | АС-35 | 1 | 172
39 | ВЛ-0,4кВ фидер жил сектор от ТП-10 Балхаш | 1971 | Балхаш | 0.4 | 4.5 | АС-25 | 1 | 142
40 | ВЛ-0,4кВ фидер жил сектор от ТП-9 Балхаш | 1971 | Балхаш | 0.4 | 1.8 | АС-25 | 1 | 142
41 | ВЛ-0,4кВ фидер жил сектор от ТП-6 Балхаш | 1971 | Балхаш | 0.4 | 2 | АС-25 | 1 | 142
42 | ВЛ-0,4кВ фидер жил сектор от ТП-3 Балхаш | 1971 | Балхаш | 0.4 | 5 | АС-25 | 1 | 142
43 | ВЛ-0,4кВ фидер население от КТП-18 Акжайдак | 1971 | Балхаш | 0.4 | 5 | А-16 | 1 | 105
44 | ВЛ-0,4кВ фидер население от КТП-16 Орта Дересин | 1971 | Балхаш | 0.4 | 2.5 | А-16 | 1 | 105
45 | ВЛ-0,4кВ фидер население от КТП-2 Сарыкум | 1971 | Балхаш | 0.4 | 1 | А-16 | 1 | 105
46 | ВЛ-0,4кВ фидер население от КТП-2 Кок-Домбак | 1971 | Балхаш | 0.4 | 1 | А-16 | 1 | 105
47 | ВЛ-0,4кВ фидер население от КТП-20 Ащиозек | 1971 | Балхаш | 0.4 | 1 | АС-50 | 1 | 210
48 | ВЛ-0,4кВ фидер население от ТП-28 Саяк | 1971 | Балхаш | 0.4 | 1.5 | АС-50 | 1 | 210
49 | ВЛ-0,4кВ фидер население от ТП-27 Саяк | 1971 | Балхаш | 0.4 | 2.225 | АС-50 | 1 | 210
Жезказганкая дистанция электроснабжения (ЭЧ-27)
1 | ВЛ-10 кВ линия ПЭ участок Байконыр-Косколь | 2014 | РЭС Косколь | 10 | 139 | СИП-3-70 | 1 | 310
2 | ВЛ-10 кВ линия ПЭ участок Жезказган-Байконыр | 2015 | РЭС Жезказган нов | 10 | 139 | СИП-3-71 | 1 | 310
3 | ВЛ-10 кВ ПЭС Жезказган-Кызылжар | 1967 | РЭС Жезказган старый | 10 | 163 | АС-50 | 1 | 210
4 | ВЛ-10 кВ ПЭС Жанаарка-Кызылжар | 1967 | РЭС Жанаарка | 10 | 167 | АС-50 | 1 | 210
5 | ВЛ-10 кВ ПЭС Жанаарка-Жарык | 1966 | РЭС Жанаарка | 10 | 93 | АС-50 | 1 | 210
6 | ВЛ-10 кВ ПЭС Атасу-Актай | 1968 | РЭС Жанаарка | 10 | 52 | АС-35 | 1 | 175

## Семейское отделение
Загрузка силовых трансформаторов на ТП и пропускная способность ТП по филиалу АО "НК "КТЖ" - Семейское отделение магистральной сети (НЖС-6)
№ | Наименование линий | Год ввода | Район электроснабжения (РЭС) | Напряжение ВЛ, кВ | Протяженность,км | Провод |  | Пропускная способность, А
[6 empty] | Марка | Кол-во цепей
Семейская дистанция электроснабжения (ЭЧ-18)
1 | ст.Аягоз | 1994 | РЭС Аягоз | ВЛ-10кВ | 0.2 | АС-35 | 1 | 225
2 | ст.Аягоз | 1979 | РЭС Аягоз | КЛ-10кВ | 0.14 | АСБ | 1 | 226
3 | ст.Аягоз | 1983 | РЭС Аягоз | КЛ-10кВ | 0.5 | АС-25 | 1 | 44
4 | ст.Аягоз | 1983 | РЭС Аягоз | КЛ- 0,4кВ | 0.31 | АСБ | 1 | 155
5 | ст.Жарма | 1974 | ЛМП Жарма | ВЛ-10кВ | 0.1 | АС-25 | 1 | 130
6 | ст.Шар | 1973 | РЭС Шар | ВЛ-10кВ | 1 | АС-35 | 1 | 365
7 | ст.Жанасемей | 1964 | ЛМП Жана-Семей | ВЛ-0,4кВ | 0.8 | АС-25 | 1 | 90
8 | ст.Семей | 1960 | РЭС Семей | КЛ-6кВ | 0.6 | АВВГ | 1 | 178
9 | ст.Семей | 1968 | РЭС Семей | КЛ-6кВ | 0.2 | АВВГ | 1 | 280
10 | ст.Семей | 1976 | РЭС Семей | КЛ-6кВ | 2.2 | АВВГ | 1 | 315
11 | ст.Семей | 1968 | РЭС Семей | КЛ-6кВ | 0.18 | АВВГ | 1 | 242
12 | ст.Семей | 1963 | РЭС Семей | КЛ-6кВ | 0.3 | АСБ | 1 | 220
13 | ст.Семей | 1967 | РЭС Семей | КЛ-6кВ | 1.3 | АВВГ | 1 | 200
14 | ст.Семей | 1963 | РЭС Семей | КЛ-6кВ | 0.3 | АВВГ | 1 | 130
15 | ст.Семей | 1963 | РЭС Семей | ВЛ-0,4кВ | 5 | АС-25 | 1 | 385
16 | ст.Семей | 1964 | РЭС Семей | ВЛ-10кВ | 0.8 | АС-25 | 1 | 230
17 | ст.Семей | 1962 | РЭС Семей | КЛ-6КВ | 1.5 | АВВГ | 1 | 225
18 | ст.Семей | 1964 | РЭС Семей | КЛ-0,4кВ | 0.5 | АСБ | 1 | 70
19 | ст.Семей | 1989 | РЭС Семей | ВЛ-6кВ | 2.4 | АС-25 | 1 | 120
20 | ст.Семей | 1957 | РЭС Семей | ВЛ-0,4кВ | 0.5 | АС-35 | 1 | 56
21 | ст.Защита | 1983 | РЭС Оскемен | КЛ-6кВ | 0.02 | АС-25 | 1 | 220

## Алматинское отделение
Загрузка силовых трансформаторов на ТП и пропускная способность ТП по филиалу АО "НК "КТЖ" - Алматинское отделение магистральной сети (НЖС-7)
№ | Наименование линий | Год ввода | Район электроснабжения (РЭС) | Напряжение ВЛ, кВ | Протяженность,км | Провод |  | Пропускная способность, А
[6 empty] | Марка | Кол-во цепей
Шелекская дистанция электроснабжения (ЭЧ-17)
1 | ВОЗДУШНАЯ ЛИНИЯ 10 КВ. ПЭ ЖЕТЫГЕН -КУРОЗЕК ВЛ-10 | 2012 | РЭС Шелек | 10 | 14.5 | АС-70 | 1 | 265
2 | ВОЗДУШНАЯ ЛИНИЯ 10 КВ ЖЕТЫГЕН- КУРОЗЕК ВЛ-10 КВ П | 2012 | РЭС Шелек | 10 | 8 | АС-70 | 1 | 265
3 | ВОЗДУШНАЯ ЛИНИЯ 10 КВ ПЭ КУРОЗЕК - ЕКПИНДЫ ВЛ-10 | 2012 | РЭС Шелек | 10 | 16.694 | АС-70 | 1 | 265
4 | ВОЗДУШНАЯ ЛИНИЯ 10 КВ ПЭ ЕКПИНДЫ ВЛ -10 КВ ПЭ | 2012 | РЭС Шелек | 10 | 1.753 | АС-70 | 1 | 265
5 | ВОЗДУШНАЯ ЛИНИЯ 10КВ ПЭ ЕКПИНДЫ - ЖАРСУ ВЛ -10 КВ | 2012 | РЭС Шелек | 10 | 20.27 | АС-70 | 1 | 265
6 | ВОЗДУШНАЯ ЛИНИЯ 10 КВ ПЭ ЖАРСУ ВЛ- 10 КВ ПЭ | 2012 | РЭС Шелек | 10 | 1.834 | АС-70 | 1 | 265
7 | ВОЗДУШНАЯ ЛИНИЯ 10КВ ПЭ ЖАРСУ- ЖИНИШКЕСУ ВЛ -10 К | 2012 | РЭС Шелек | 10 | 18.864 | АС-70 | 1 | 265
8 | ВОЗДУШНАЯ ЛИНИЯ 10КВ ПЭ ЖИНИШКЕСУ ВЛ -10 КВ ПЭ | 2012 | РЭС Шелек | 10 | 1.932 | АС-70 | 1 | 265
9 | ВОЗДУШНАЯ ЛИНИЯ 10 КВ ПЭ ЖИНИШКЕСУ- ШЕЛЕК ВЛ -10 | 2012 | РЭС Шелек | 10 | 28.865 | АС-70 | 1 | 265
10 | ВОЗДУШНАЯ ЛИНИЯ 10 КВ ПЭ ШЕЛЕК ВЛ -10 КВ ПЭ | 2012 | РЭС Шелек | 10 | 2.085 | АС-70 | 1 | 265
11 | ВОЗДУШНАЯ ЛИНИЯ 10 КВ ПЭ ШЕЛЕК- НУРЛЫ. ВЛ -10 КВ | 2012 | РЭС Шелек | 10 | 17.96 | АС-70 | 1 | 265
12 | ВОЗДУШНАЯ ЛИНИЯ 10КВ ПЭ НУРЛЫ ВЛ -10 КВ ПЭ | 2012 | РЭС Шелек | 10 | 1.96 | АС-70 | 1 | 265
13 | ВОЗДУШНАЯ ЛИНИЯ 10 КВ ПЭ НУРЛЫ - ОРТАКУДЫК ВЛ -1 | 2012 | РЭС Шелек | 10 | 25.3 | АС-70 | 1 | 265
14 | ВОЗДУШНАЯ ЛИНИЯ 10 КВ ПЭ ОРТАКУДЫК ВЛ -10 КВ ПЭ | 2012 | РЭС Шелек | 10 | 1.984 | АС-70 | 1 | 265
15 | ВОЗДУШНАЯ ЛИНИЯ 10 КВ ПЭ ОРТАКУДЫК - ШАРЫН ВЛ 10 К | 2012 | РЭС Шелек | 10 | 24.367 | АС-70 | 1 | 265
16 | ВОЗДУШНАЯ ЛИНИЯ 0,4 КВ ЖИЛОГО ГОРОДКА ШЕЛЕК | 2012 | РЭС Шелек | 10 | 0.2 | АС-70 | 1 | 265
17 | ВОЗДУШНАЯ ЛИНИЯ 10 КВ ПЭ ШАРЫН ВЛ -10 КВ ПЭ | 2012 | РЭС Шелек | 10 | 1.964 | АС-70 | 1 | 265
18 | ВОЗДУШНАЯ ЛИНИЯ 10 КВ ПЭ ШАРЫН - ТАСКАРАСУ ВЛ -10 | 2012 | РЭС Алтынколь | 10 | 19.06 | АС-70 | 1 | 265
19 | ВОЗДУШНАЯ ЛИНИЯ 10 КВ ПЭ ТАСКАРАСУ ВЛ -10 КВ ПЭ | 2012 | РЭС Алтынколь | 10 | 0.08 | АС-70 | 1 | 265
20 | ВОЗДУШНАЯ ЛИНИЯ 10 КВ ПЭ КЕРИМАГАШ ВЛ -10 КВ ПЭ | 2012 | РЭС Алтынколь | 10 | 0.08 | АС-70 | 1 | 265
21 | ВОЗДУШНАЯ ЛИНИЯ 10 КВ ПЭ КЕРИМАГАШ - КУНДЫЗДЫ ВЛ- | 2013 | РЭС Алтынколь | 10 | 17.85 | АС-70 | 1 | 265
22 | ВОЗДУШНАЯ ЛИНИЯ 10 КВ ПЭ КУНДЫЗДЫ ВЛ -10 КВ ПЭ | 2012 | РЭС Алтынколь | 10 | 0.08 | АС-70 | 1 | 265
23 | ВОЗДУШНАЯ ЛИНИЯ 10 КВ ПЭ КУНДЫЗДЫ - ИИНТАЛ ВЛ -10 | 2013 | РЭС Алтынколь | 10 | 13.07 | АС-70 | 1 | 265
24 | ВОЗДУШНАЯ ЛИНИЯ 10 КВ ПЭ ИИНТАЛ -АЛТЫНКОЛЬ ВЛ -10 | 2013 | РЭС Алтынколь | 10 | 14.86 | АС-70 | 1 | 265
25 | ВОЗДУШНАЯ ЛИНИЯ 10 КВ ПЭ АЛТЫНКОЛЬ ВЛ-10 КВ ПЭ | 2012 | РЭС Алтынколь | 10 | 0.08 | АС-70 | 1 | 265
26 | ВОЗДУШНАЯ ЛИНИЯ 10 КВ ПЭ АЛТЫНКОЛЬ ВЛ-10 КВ ПЭ | 2012 | РЭС Алтынколь | 10 | 15.6 | АС-70 | 1 | 265
27 | ВОЗДУШНАЯ ЛИНИЯ ВЛ-0,4 КВ Ф. ПОСЕЛОК №1 СТ. КОСКУД | 1960 | РЭС Коскудук | 0.4 | 3.6 | АС-25 | 1 | 142
28 | ВОЗДУШНАЯ ЛИНИЯ ВЛ-10 КВ Ф. ДЦ БЫТ СТ. БОКТЕР | 1968 | РЭС Коскудук | 10 | 7.5 | АС-35 | 1 | 175
29 | ВОЗДУШНАЯ ЛИНИЯ ВЛ-10 КВ Ф. ДЦ БЫТ ПЕРЕГОН БОКТЕ БЕ | 1968 | РЭС Коскудук | 10 | 18.3 | АС-35 | 1 | 175
30 | ВОЗДУШНАЯ ЛИНИЯ ВЛ-10 КВ Ф. ДЦ БЫТ СТ КУЛАН-ТОБЕ | 1968 | РЭС Коскудук | 10 | 3.9 | АС-35 | 1 | 175
31 | ВОЗДУШНАЯ ЛИНИЯ ВЛ-10 КВ Ф. ДЦ БЫТ ПЕРЕГОН КУЛА ОСКУДУК | 1968 | РЭС Коскудук | 10 | 52.8 | АС-35 | 1 | 175
32 | ВОЗДУШНАЯ ЛИНИЯ ВЛ-10 КВ Ф. ДЦ БЫТ ОТПАЙКА КТП БЫ ОСКУДУК | 1999 | РЭС Коскудук | 10 | 0.39 | АС-35 | 1 | 175
33 | ВОЗДУШНАЯ ЛИНИЯ ВЛ-10 КВ Ф. ДЦ БЫТ СТ. КОСКУДУК | 1968 | РЭС Коскудук | 10 | 5.7 | АС-35 | 1 | 175
34 | ВОЗДУШНАЯ ЛИНИЯ ВЛ-10 КВ Ф. ДЦ БЫТ ПЕРЕГОН КОСКУД ДАЛА | 1968 | РЭС Коскудук | 10 | 9.3 | АС-35 | 1 | 175
35 | ВОЗДУШНАЯ ЛИНИЯ ВЛ-10 КВ Ф. ДЦ БЫТ СТ. АЛТЫН -ДАЛ | 1968 | РЭС Коскудук | 10 | 1.8 | АС-35 | 1 | 175
36 | ВОЗДУШНАЯ ЛИНИЯ ВЛ-10 КВ Ф. ДЦ БЫТ ПЕРЕГОН АЛТЫН А | 1968 | РЭС Коскудук | 10 | 15.2 | АС-35 | 1 | 175
37 | ВОЗДУШНАЯ ЛИНИЯ ВЛ-10 КВ Ф. ДЦ БЫТ СТ. ДАЛА | 1968 | РЭС Коскудук | 10 | 2.2 | АС-35 | 1 | 175
38 | ВОЗДУШНАЯ ЛИНИЯ ВЛ-10КВ Ф. ДЦ БЫТ ОТПАЙКА ВОДОКАЧК -ЖОЛОМАН | 1998 | РЭС Коскудук | 10 | 0.45 | АС-35 | 1 | 175
39 | ВОЗДУШНАЯ ЛИНИЯ ВЛ-10КВ Ф.ДЦ-БЫТ ПЕРЕГОН ДАЛА-ЖОЛА | 1968 | РЭС Коскудук | 10 | 6.55 | АС-35 | 1 | 175
40 | ВОЗДУШНАЯ ЛИНИЯ ВЛ-10КВ Ф.ДЦ-БЫТ ЖОЛАМАН | 1968 | РЭС Коскудук | 10 | 1.5 | АС-35 | 1 | 175
41 | ВОЗДУШНАЯ ЛИНИЯ ВЛ-0,4 КВ Ф. ПОСЕЛОК №2 СТ. КОСКУД | 1960 | РЭС Коскудук | 0.4 | 2.8 | АС-25 | 1 | 142
42 | ВОЗДУШНАЯ ЛИНИЯ ВЛ -0,4 КВ Ф. ПОСЕЛОК №4 СТ. КОСК | 1984 | РЭС Коскудук | 0.4 | 2.8 | АС-25 | 1 | 142
43 | ВОЗДУШНАЯ ЛИНИЯ ВЛ-10КВ Ф. АБ-ПЭ ОТПАЙКА ОТ ОП.№14 ВОДОКАЧКА СТ. | 1999 | РЭС Коскудук | 10 | 0.39 | АС-35 | 1 | 175
44 | ВОЗДУШНАЯ ЛИНИЯ ВЛ-10КВ Ф 3-Я РЕЧКА ОТПАЙКА НА КТП ЫОЗЕК | 1962 | РЭС Сары-Озек | 10 | 4 | АС-35 | 1 | 175
45 | ВОЗДУШНАЯ ЛИНИЯ ВЛ-10КВ ОТ ЦРП-1 ОТПАЙКА НА КТП-20 ЗЕК | 1968 | РЭС Сары-Озек | 10 | 1.25 | АС-35 | 1 | 175
46 | ВОЗДУШНАЯ ЛИНИЯ ВЛ-0,4 КВ ОТ КТП-12 СТ. САРЫ-ОЗЕК | 1968 | РЭС Сары-Озек | 0.4 | 1.55 | АС-25 | 1 | 142
47 | ВОЗДУШНАЯ ЛИНИЯ ВЛ-10 КВ ОТПАЙКА АЗС СТ. АЙНАБУЛАК | 1968 | РЭС Сары-Озек | 10 | 1.05 | АС-35 | 1 | 175
48 | ВОЗДУЩНАЯ ЛИНИЯ ВЛ-0,4 ФИДЕР "ПОСЕЛОК" СТ. КУЛАНТО | 1969 | РЭС Коскудук | 0.4 | 0.95 | АС-25 | 1 | 142
49 | ВОЗДУЩНАЯ ЛИНИЯ ВЛ-0,4 КВ ФИДЕР "ПОСЕЛОК" СТ. БОКТ | 1970 | РЭС Коскудук | 0.4 | 0.85 | АС-25 | 1 | 142
50 | ВОЗДУШНАЯ ЛИНИЯ ВЛ-10 КВ Ф. ДЦ БЫТ ПЕРЕГОН КАПЧАГ | 1968 | РЭС Коскудук | 10 | 7.75 | АС-35 | 1 | 175
51 | ВОЗДУЩНАЯ ЛИНИЯ ВЛ-0,4 КВ ФИДЕР "ПОСЕЛОК" СТ. ЖОЛА | 1973 | РЭС Коскудук | 0.4 | 2.5 | АС-25 | 1 | 142
52 | ВОЗДУЩНАЯ ЛИНИЯ ВЛ-0,4 КВ ФИДЕР "ПОСЕЛОК" СТ. ДАЛА | 1973 | РЭС Коскудук | 0.4 | 1.2 | АС-25 | 1 | 142
53 | ВОЗДУЩНАЯ ЛИНИЯ ВЛ-0,4 КВ ФИДЕР "ПОСЕЛОК" СТ. АЛТЫ | 1970 | РЭС Коскудук | 0.4 | 0.9 | АС-25 | 1 | 142
54 | ВОЗДУШНАЯ ЛИНИЯ ВЛ -0,4 КВ Ф. ПОСЕЛОК №3 СТ. КОСК | 1983 | РЭС Коскудук | 0.4 | 2 | АС-25 | 1 | 142
55 | ВОЗДУЩНАЯ ЛИНИЯ ВЛ-0,4 КВ ФИДЕР "ПОСЕЛОК" АРХАРЛЫ | 1970 | РЭС Коскудук | 0.4 | 1.2 | АС-25 | 1 | 142
56 | ВОЗДУЩНАЯ ЛИНИЯ ВЛ-0,4 КВ ФИДЕР ВОДАКАЧКА ОТ ТП-25 УДУК | 1959 | РЭС Коскудук | 0.4 | 0.05 | АС-25 | 1 | 142
57 | ВОЗДУЩНАЯ ЛИНИЯ ВЛ-0,4 КВ ОТ КТП-БЫТ №6 "ВОДОКАЧКА МАН | 1970 | РЭС Коскудук | 0.4 | 0.5 | АС-25 | 1 | 142
58 | ВОЗДУЩНАЯ ЛИНИЯ ВЛ-0,4 КВ ФИДЕР "ПОСЕЛОК" РЗД ТАСК | 1970 | РЭС Коскудук | 0.4 | 0.7 | АС-25 | 1 | 142
59 | ВОЗДУШНАЯ ЛИНИЯ ВЛ-0,4КВ ОТ КТП №3 | 1968 | РЭС Сары-Озек | 0.4 | 3.55 | АС-25 | 1 | 142
60 | ВОЗДУЩНАЯ ЛИНИЯ ВЛ-0,4 КВ ОТ КТП №14 ФИДЕР "ПОСЕЛО -ОЗЕК | 1980 | РЭС Сары-Озек | 0.4 | 0.85 | АС-25 | 1 | 142
61 | ВОЗДУЩНАЯ ЛИНИЯ ВЛ-0,4 КВ ОТ КТП №11 ФИДЕР "ПОСЕЛО Ы-ОЗЕК | 1970 | РЭС Сары-Озек | 0.4 | 1.45 | АС-25 | 1 | 142
62 | ВОЗДУШНАЯ ЛИНИЯ ВЛ-0,4 КВ ОТ КТП №20 ФИДЕР "ПОСЕЛО -ОЗЕК | 2002 | РЭС Сары-Озек | 0.4 | 0 | АС-25 | 1 | 142
63 | ВОЗДУШНАЯ ЛИНИЯ ВЛ-10КВ Ф3 ОТ ПС-126 СТ.САРЫОЗЕК | 1962 | РЭС Сары-Озек | 10 | 2 | АС-35 | 1 | 175
64 | ВОЗДУЩНАЯ ЛИНИЯ ВЛ-0,4 КВ ОТ ТП-1 ФИДЕР "ПОСЕЛОК" ЗЕК | 1987 | РЭС Сары-Озек | 0.4 | 4.65 | АС-25 | 1 | 142
65 | ВОЗДУЩНАЯ ЛИНИЯ ВЛ-0,4 КВ ОТ КТП №5 "АЗС" СТ. АЙНА | 1970 | РЭС Сары-Озек | 0.4 | 4.6 | АС-25 | 1 | 142
66 | ВОЗДУЩНАЯ ЛИНИЯ ВЛ-0,4 КВ ОТ КТП №22 ФИДЕР "КАЗАР Т. САРЫ-ОЗЕК | 1970 | РЭС Сары-Озек | 0.4 | 1.5 | АС-25 | 1 | 142
67 | ВОЗДУШНАЯ ЛИНИЯ ВЛ-0,4 КВ ОТ КТП №6 ФИДЕР "ПОСЕЛОК -ОЗЕК | 1970 | РЭС Сары-Озек | 0.4 | 2.25 | АС-25 | 1 | 142
68 | ВОЗДУШНАЯ ЛИНИЯ ВЛ-0,4 КВ ФИДЕР "ПОСЕЛОК АЙНАБУЛАК БУЛАК | 1968 | РЭС Сары-Озек | 0.4 | 2.45 | АС-25 | 1 | 142
69 | ВОЗДУШНАЯ ЛИНИЯ ВЛ-0,4 КВ ОТ КТП-2 СТ. САРЫОЗЕК | 1963 | РЭС Сары-Озек | 0.4 | 3.85 | АС-25 | 1 | 142
70 | ВОЗДУШНАЯ ЛИНИЯ ВЛ-0,4 КВ ФИДЕР "ПОСЕЛОК" СТ. ИЛИЙ 4 КВ | 1973 | РЭС Коскудук | 0.4 | 0.45 | АС-25 | 1 | 142
71 | ВОЗДУШНАЯ ЛИНИЯ ВЛ- 0,4 КВ ФИДЕР "ВОКЗАЛ" СТ. КАПЧ 4 КВ | 1972 | РЭС Коскудук | 0.4 | 0.64 | АС-25 | 1 | 142
72 | ВОЗДУШНАЯ ЛИНИЯ ВЛ - 0,4 КВ ФИДЕР "Ж.Д. МОСТ" СТ. ВЛ 0,4 | 1970 | РЭС Коскудук | 0.4 | 0.8 | АС-25 | 1 | 142
73 | ВОЗДУШНАЯ ЛИНИЯ ВЛ-0,4 КВ ФИДЕР "ПЧ" И ЛАЗ СТ. КАП 4 | 1982 | РЭС Коскудук | 0.4 | 0.84 | АС-25 | 1 | 142
74 | ВОЗДУШНАЯ ЛИНИЯ ВЛ-10КВ АБ-ПЭ ПЕР ЖОЛОМАН-САЙЛЫ | 1962 | РЭС Сары-Озек | 10 | 6.9 | АС-35 | 1 | 175
75 | ВОЗДУШНАЯ ЛИНИЯ ВЛ-10КВ АБ-ПЭ СТ.САЙЛЫ | 1962 | РЭС Сары-Озек | 10 | 1.7 | АС-35 | 1 | 175
76 | ВОЗДУШНАЯ ЛИНИЯ ВЛ-10КВ, АБ-ПЭ ПЕР САЙЛЫ-МАЛАЙСАРЫ | 1962 | РЭС Сары-Озек | 10 | 5.55 | АС-35 | 1 | 175
77 | ВОЗДУШНАЯ ЛИНИЯ ВЛ-10КВ АБ-ПЭ СТ. МАЛАЙСАРЫ | 1968 | РЭС Сары-Озек | 10 | 2.95 | АС-35 | 1 | 175
78 | ВОЗДУШНАЯ ЛИНИЯ ВЛ-10КВ ДЦ, БЫТ ПЕР. МАЛАЙСАРЫ-ТАР | 1968 | РЭС Сары-Озек | 10 | 4.78 | АС-35 | 1 | 175
79 | ВОЗДУШНАЯ ЛИНИЯ ВЛ-10КВ ДЦ, БЫТ СТ. ТАРЫ | 1968 | РЭС Сары-Озек | 10 | 2.5 | АС-35 | 1 | 175
80 | ВОЗДУШНАЯ ЛИНИЯ ВЛ-10КВ АБ-ПЭ ПЕР, ТАРЫ-БАЛГАЛЫ | 1968 | РЭС Сары-Озек | 10 | 7.2 | АС-35 | 1 | 175
81 | ВОЗДУШНАЯ ЛИНИЯ ВЛ-0,4КВ ОТ ЦРП-1Ф "Ж.ДОМА" СТ. СА | 1970 | РЭС Сары-Озек | 0.4 | 1.9 | АС-25 | 1 | 142
82 | ВОЗДУШНАЯ ЛИНИЯ ВЛ-10КВ АБ-ПЭ СТ. КОПР | 1968 | РЭС Сары-Озек | 10 | 2 | АС-35 | 1 | 175
83 | ВОЗДУШНАЯ ЛИНИЯ ВЛ-10КВ АБ-ПЭ ПЕР.АЙНАБУЛАК-КОПР | 1968 | РЭС Сары-Озек | 10 | 4.9 | АС-35 | 1 | 175
84 | ВОЗДУШНАЯ ЛИНИЯ АБ-ПЭ СТ. АЙНАБУЛАК | 1968 | РЭС Сары-Озек | 10 | 1.9 | АС-35 | 1 | 175
85 | ВОЗДУШНАЯ ЛИНИЯ ВЛ-10КВ АБ-ПЭ АЙНАБУЛАК-ТАУАРАСЫ | 1968 | РЭС Сары-Озек | 10 | 8.2 | АС-35 | 1 | 175
86 | ВОЗДУШНАЯ ЛИНИЯ ВЛ-10КВ АБ-ПЭ СТ. ТАУАРАСЫ | 1968 | РЭС Сары-Озек | 10 | 1.45 | АС-35 | 1 | 175
87 | ВОЗДУШНАЯ ЛИНИЯ ВЛ-10КВ АБ-ПЭ МАЙТОБЕ-ТАУАРАСЫ | 1968 | РЭС Сары-Озек | 10 | 6.2 | АС-35 | 1 | 175
88 | ВОЗДУШНАЯ ЛИНИЯ ВЛ-10КВ АБ-ПЭ СТ. МАЙТОБЕ | 1968 | РЭС Сары-Озек | 10 | 2.23 | АС-35 | 1 | 175
89 | ВОЗДУШНАЯ ЛИНИЯ ВЛ-10КВ АБ-ПЭ КОЙКЫРКАН-МАЙТОБЕ | 1968 | РЭС Сары-Озек | 10 | 6.2 | АС-35 | 1 | 175
90 | ВОЗДУШНАЯ ЛИНИЯ ВЛ-10 К АБ-ПЭ СТ КОЙКЫРКАН | 1968 | РЭС Сары-Озек | 10 | 2.45 | АС-35 | 1 | 175
91 | ВОЗДУШНАЯ ЛИНИЯ ВЛ-10КВ АБ-ПЭ ПЕР. САРЫОЗЕК-КОЙК | 1968 | РЭС Сары-Озек | 10 | 7.42 | АС-35 | 1 | 175
92 | ВОЗДУШНАЯ ЛИНИЯ ВЛ-10КВ АБ-ПЭ СТ САРЫОЗЕК | 1968 | РЭС Сары-Озек | 10 | 2.7 | АС-35 | 1 | 175
93 | ВОЗДУШНАЯ ЛИНИЯ ВЛ-10КВ АБ-ПЭ ПЕР ДОС-САРЫОЗЕК | 1968 | РЭС Сары-Озек | 10 | 6.9 | АС-35 | 1 | 175
94 | ВОЗДУШНАЯ ЛИНИЯ ВЛ-10 КВ АБ-ПЭ СТ ДОС | 1968 | РЭС Сары-Озек | 10 | 2.6 | АС-35 | 1 | 175
95 | ВОЗДУШНАЯ ЛИНИЯ ВЛ-10КВ АБ-ПЭ ПЕР БАЛГАЛЫ-ДОС | 1968 | РЭС Сары-Озек | 10 | 7.2 | АС-35 | 1 | 175
96 | ВОЗДУШНАЯ ЛИНИЯ ВЛ-10КВ АБ-ПЭ СТ БАЛГАЛЫ | 1968 | РЭС Сары-Озек | 10 | 1.55 | АС-35 | 1 | 175
97 | ВОЗДУШНАЯ ЛИНИЯ ВЛ-10КВ Ф 3-Я РЕЧКА ОТПАЙКА НА КТП ОЗЕК | 1962 | РЭС Сары-Озек | 10 | 3.77 | АС-35 | 1 | 175
98 | ВОЗДУШНАЯ ЛИНИЯ ВЛ-10КВ Ф 3-Я РЕЧКА ОТПАЙКА НА КТП ОЗЕК | 1962 | РЭС Сары-Озек | 10 | 0.71 | АС-35 | 1 | 175
99 | ВОЗДУШНАЯ ЛИНИЯ ВЛ-0,4КВ ОТ ТП-16 СТ. САРЫОЗЕК | 1970 | РЭС Сары-Озек | 0.4 | 2.3 | АС-25 | 1 | 142
100 | ВОЗДУШНАЯ ЛИНИЯ ВЛ-10 КВ ОТПАЙКА ПОС. СТ. АЙНАБУЛА | 1968 | РЭС Сары-Озек | 10 | 0.97 | АС-35 | 1 | 175
101 | ВОЗДУШНАЯ ЛИНИЯ ВЛ-10КВ ОТ ЦРП-1 ОТПЙКА НА КТП-12 ЕК | 1968 | РЭС Сары-Озек | 10 | 0.25 | АС-35 | 1 | 175
102 | ВОЗДУШНАЯ ЛИНИЯ ВЛ-10КВ ОТ ЦРП-1 ОТПЙКА НА КТПНС-1 ОЗЕК | 1968 | РЭС Сары-Озек | 10 | 0.73 | АС-35 | 1 | 175
103 | ВОЗДУШНАЯ ЛИНИЯ ВЛ-10КВ ОТ ЦРП-1 ОТПЙКА НА ТП-16 С К | 1968 | РЭС Сары-Озек | 10 | 0.15 | АС-35 | 1 | 175
104 | ВОЗДУШНАЯ ЛИНИЯ ВЛ-10КВ ОТ ЦРП-1 ОТПЙКА НА ТП-1 СТ | 1968 | РЭС Сары-Озек | 10 | 1.2 | АС-35 | 1 | 175
105 | ВЛ-10 КВ Ф. ДЦ И БЫТ СТ.ЖЕТЫГЕН | 1968 | РЭС Коскудук | 10 | 7.15 | АС-35 | 1 | 175
106 | ВЛ-10 КВ Ф. ДЦ И БЫТ ПЕРЕГОН ЖЕТЫГЕН-ИЛИЙСК | 1968 | РЭС Коскудук | 10 | 11.1 | АС-35 | 1 | 175
107 | ВЛ-10 КВ Ф. ДЦ И БЫТ СТ.ИЛИЙСК | 1968 | РЭС Коскудук | 10 | 3.2 | АС-35 | 1 | 175
108 | ВЛ-10 КВ Ф. ДЦ И БЫТ ПЕРЕГОН ИЛИЙСК-КАПЧАГАЙ | 1968 | РЭС Коскудук | 10 | 1.5 | АС-35 | 1 | 175
109 | ВЛ-10 КВ Ф. ДЦ И БЫТ СТ. КАПЧАГАЙ | 1968 | РЭС Коскудук | 10 | 2.5 | АС-35 | 1 | 175
110 | ВЛ-10 КВ Ф. ДЦ И БЫТ ПЕРЕГОН КАПЧАГАЙ-БОКТЕР ДО ЛР | 1968 | РЭС Коскудук | 10 | 2.1 | АС-35 | 1 | 175
Алматинская дистанция электроснабжения (ЭЧ-19)
1 | ст.Алматы-1 четный парк | 2001 | ЭЧК-1904 | 0,4 кВ | 1700м | АС-25 | 4 | 142 А
2 | ст.Алматы-1 нечетный парк | 2001 | ЭЧК-1904 | 0,4 кВ | 250м | АС-25 | 4 | 142 А
3 | КТП-1 пер. Аксенгир-Бурундай 71 раз. | 1979 | ЭЧК-1903 | 0,4кВ | 2000м | АС-16 | 4 | 20
4 | КТП-2 пер. Аксенгир-Бурундай 71 раз. | 1979 | ЭЧК-1903 | 0,4кВ | 1500м | АС-16 | 4 | 20
5 | КТП-ДПР пос.Куркудук пер. Жингельды-Чемолган | 2001 | ЭЧК-1903 | 0,4кВ | 750м | АС-25 | 4 | 50
6 | ВЛ-10кВ Ф11 ст.Отар | 1984 | ЭЧК-1901 | 10 кВ | 2.35 | АС-35 | 3 | 170А
7 | ВЛ-0,4 кВ ст. Чильбастау | 1999 | ЭЧК-1901 | 0,4 кВ | 5.04 | АС-35 | 4 | 172 А
8 | КЛ-6кВ ТП-830-ТП летейка | 1981 | РЭС-1901 | 6кВ | 300м | АСБ | 3х150 | 246 А
9 | КЛ-6 кВ ТП-811 и ТП-812 | 1972 | РЭС-1901 | 6кВ | 1252м | 2 АСБ | 3х120 | 218 А
10 | ПС-130 и РП-204 | 1986 | РЭС-1901 | 6кВ | 4800м | 4 АСБ | 3х240 | 351 А
11 | ПС-14 и ТП-811 | 1972 | РЭС-1901 | 6кВ | 5000м | 2 АСБ | 3х240 | 351 А
12 | ТП-463 и ТП-583 | 1963 | РЭС-1901 | 6кВ | 1185м | АСБ | 3х95 | 213 А
13 | ТП-497 и ТП-414 | 1964 | РЭС-1901 | 6кВ | 1100м | 2 АСБ | 3х120 | 218 А
14 | РП-204 и ТП-803 | 1986 | РЭС-1901 | 6кВ | 540м | 2 АСБ | 3х120 | 218 А
15 | ТП-808 и ТП-820 | 1986 | РЭС-1901 | 6кВ | 1014м | 2 АСБ | 3х185 | 307 А
16 | ТП-820 и ТП-807 | 1974 | РЭС-1901 | 6кВ | 240м | 2 АСБ | 3х120 | 218 А
17 | ТП-809 и ТП-815 | 1970 | РЭС-1901 | 6кВ | 1252м | 2 АСБ | 3х185 | 307 А
18 | ТП-802 и ПС-8 | 1978 | РЭС-1901 | 6кВ | 1700м | 2 АСБ | 3х240 | 351 А
19 | ТП-802 и ТП-803 | 1978 | РЭС-1901 | 6кВ | 2300м | 2 АСБ | 3х120 | 218 А
20 | ТП-803 и ТП-804 | 1965 | РЭС-1901 | 6кВ | 1150м | АСБ | 3х120 | 218 А
21 | РП-165 и ТП-Прачка | 1988 | РЭС-1901 | 6кВ | 220м | 2 АСБ | 3х120 | 218 А
22 | ТП-496 и ТП-1197 | 1968 | РЭС-1901 | 6кВ | 650м | АСБ | 3х95 | 213 А
23 | ТП-496 и ТП-470 | 1977 | РЭС-1901 | 6кВ | 500м | АСБ | 3х120 | 218 А
24 | ТП-481 и ТП-497 | 1977 | РЭС-1901 | 6кВ | 600м | 2 АСБ | 3х120 | 218 А
25 | ТП-806 и ТП-807 | 1965 | РЭС-1901 | 6кВ | 240м | 2 АСБ | 3х120 | 218 А
26 | ТП-813 и ТП-110 кв дом | 1987 | РЭС-1901 | 6кВ | 300м | АСБ | 3х150 | 275 А
27 | ТП-813 и ТП-4469 | 1986 | РЭС-1901 | 6кВ | 600м | АСБ | 3х120 | 218 А
28 | РП-204 и РП-209 | 1996 | РЭС-1901 | 6кВ | 1650м | АСБ | 3х240 | 351 А
29 | ТП-403 и ТП-466 | 1948 | РЭС-1901 | 6кВ | 380м | АСБ | 3х95 | 213 А
30 | ТП-466 и ТП-478 | 1977 | РЭС-1901 | 6кВ | 240м | АСБ | 3х95 | 213 А
31 | ТП-804 и ТП-4581 | 1965 | РЭС-1901 | 6кВ | 360м | АСБ | 3х120 | 218 А
32 | РП-209 и ТП-818 | 1996 | РЭС-1901 | 6кВ | 700м | 2 АСБ | 3х240 | 351 А
33 | ТП-811 и ЦРП-АВЗ | 1981 | РЭС-1901 | 6кВ | 800м | 2 АСБ | 3х240 | 351 А
34 | ТП-805 и ТП-814 | 1973 | РЭС-1901 | 6кВ | 1960м | 2 АСБ | 3х120 | 218 А
35 | ТП-808 и ТП-815 | 1980 | РЭС-1901 | 6кВ | 460м | 2 АСБ | 3х120 | 218 А
36 | ПС-130 и РП-165 | 1988 | РЭС-1901 | 6кВ | 5400м | 2 АСБ | 3х240 | 351 А
37 | ТП-478 и ТП-463 | 1963 | РЭС-1901 | 6кВ | 5400м | АСБ | 3х95 | 213 А
38 | ТП-806 и РП-204 | 1986 | РЭС-1901 | 6кВ | 2400м | 4 АСБ | 3х240 | 351 А
39 | РП-165 и ТП-468 | 1988 | РЭС-1901 | 6кВ | 800м | 2 АСБ | 3х120 | 218 А
40 | ТП-814 и РП-204 | 1973 | РЭС-1901 | 6кВ | 1000м | 2 АСБ | 3х185 | 307 А
41 | ТП-8 и ПС-35 | 1973 | РЭС-1901 | 6кВ | 1000м | АСБ | 3х120 | 218 А
42 | ТП-806 и ТП-814 | 1973 | РЭС-1901 | 6кВ | 920м | 2 АСБ | 3х120 | 218 А
43 | ТП-809 и ЦРП-АВЗ | 1980 | РЭС-1901 | 6кВ | 1400м | 2 АСБ | 3х240 | 351 А
44 | ТП-803 и ТП-830 | 1965 | РЭС-1901 | 6кВ | 800м | 2 АСБ | 3х120 | 218 А
45 | ТП-802 и КТП-800 | 1978 | РЭС-1901 | 6кВ | 560м | АСБ | 3х120 | 218 А
46 | ТП-830 и ТП-805 | 1965 | РЭС-1901 | 6кВ | 800м | 2 АСБ | 3х120 | 218 А
47 | ТП-470 и КТП-481 | 2005 | РЭС-1901 | 6кВ | 60м | 2 АСБ | 3х120 | 218 А
48 | ТП-811 и ТП-4458 | 1972 | РЭС-1901 | 6кВ | 250м | АСБ | 3х120 | 218 А
49 | ПС-135А и ВЛ-51,66 | 2019 | РЭС-1901 | 35кВ | 16м | АС-95 | 95 | 330А
50 | КТП-847 и ПС-98 | 1974 | РЭС-1901 | 10 кВ | 40м, 200м | АСБ, АС | 3х50, 35 | 134 А, 170А
Уштобинская дистанция электроснабжения (ЭЧ-20)
1 | ВЛ-10 фидер-№3 | 1970 | РЭС Уштобе | 10 | 2.17 | АС-50 | 1 | 210
2 | ВЛ-10 отп.отф-№3 | 1990 | РЭС Уштобе | 10 | 0.55 | АС-50 | 1 | 210
3 | ВЛ-10 фидер-№4 | 1970 | РЭС Уштобе | 10 | 0.8 | АС-50 | 1 | 210
4 | ВЛ-10 фидер-№5 | 1970 | РЭС Уштобе | 10 | 0.85 | АС-50 | 1 | 210
5 | ВЛ-10 фидер-№6 | 1970 | РЭС Уштобе | 10 | 0.8 | АС-50 | 1 | 210
6 | ВЛ-10 фидер-№7 | 1970 | РЭС Уштобе | 10 | 1.85 | АС-50 | 1 | 210
7 | ВЛ-10 фидер-№8 | 1996 | РЭС Уштобе | 10 | 1.4 | АС-50 | 1 | 210
8 | ВЛ-10 фидер-№9 | 1998 | РЭС Уштобе | 10 | 1 | АС-50 | 1 | 210
9 | ВЛ-10 Быт-1 | 1978 | РЭС Матай | 10 | 0.25 | АС-50 | 1 | 210
10 | ВЛ-10 Быт-2 | 1978 | РЭС Матай | 10 | 7.4 | АС-50 | 1 | 210
11 | ВЛ-10 Клуб | 2002 | РЭС Матай | 10 | 1 | АС-50 | 1 | 210
12 | ВЛ-10 ф,ОУП | 1978 | РЭС Актогай | 10 | 2.5 | АС-35 | 1 | 175
13 | ВЛ-10 ф,Посёлок | 1978 | РЭС Актогай | 10 | 2.05 | АС-35 | 1 | 175
14 | ВЛ-10 ф,СМП | 1978 | РЭС Актогай | 10 | 2.1 | АС-35 | 1 | 175
15 | ВЛ-10 ф,ПТО | 1978 | РЭС Актогай | 10 | 1.5 | АС-35 | 1 | 175
16 | ВЛ-10 Посёлок | 1978 | РЭС Актогай | 10 | 3.3 | АС-35 | 1 | 175
17 | ВЛ-10 госграница | 1993 | РЭС Достык | 10 | 6.25 | АС-50. | 1 | 210
18 | ВЛ-10 Вокзал | 1993 | РЭС Достык | 10 | 2.35 | АС-50. | 1 | 210
19 | ВЛ-10 поселок | 1993 | РЭС Достык | 10 | 4.3 | АС-50. | 1 | 210
20 | ВЛ-10 больница | 1993 | РЭС Достык | 10 | 1.3 | АС-50. | 1 | 210
21 | ВЛ-10 ВОДЧ-1 | 1993 | РЭС Достык | 10 | 0.4 | АС-50. | 1 | 210
22 | ВЛ-10 ВОДЧ-2 | 1993 | РЭС Достык | 10 | 0.4 | АС-50. | 1 | 210
23 | ВЛ-0,4 Город"Север" | 1965 | РЭС Уштобе | 0.4 | 1.2 | АС-50 | 1 | 210
24 | ВЛ-0,4 Дока-хлеб | 1988 | РЭС Уштобе | 0.4 | 0.6 | АС-35 | 1 | 175
25 | ВЛ-0,4 "НГЧ" | 1978 | РЭС Уштобе | 0.4 | 2.04 | АС-50 | 1 | 210
26 | ВЛ-0,4 Быт | 1968 | РЭС Уштобе | 0.4 | 1.52 | АС-50 | 1 | 210
27 | ВЛ-0,4 Столовая | 1978 | РЭС Уштобе | 0.4 | 1.58 | АС-50 | 1 | 210
28 | ВЛ-0,4 БЫТ | 1974 | РЭС Уштобе | 0.4 | 0.56 | АС-50 | 1 | 210
29 | ВЛ-0,4 Фонарная | 1968 | РЭС Уштобе | 0.4 | 0.72 | АС-35 | 1 | 175
30 | ВЛ-0,4 Г.Турксиб | 1973 | РЭС Уштобе | 0.4 | 0.8 | АС-35 | 1 | 175
31 | ВЛ-0,4 Гагарина | 1976 | РЭС Уштобе | 0.4 | 1.28 | АС-50 | 1 | 210
32 | ВЛ-0,4 БЫТ | 1989 | РЭС Уштобе | 0.4 | 0.96 | АС-50 | 1 | 210
33 | ВЛ-0,4 Город | 1996 | РЭС Уштобе | 0.4 | 0.28 | АС-35 | 1 | 175
34 | ВЛ-0,4 Школа | 1999 | РЭС Уштобе | 0.4 | 0.36 | АС-35 | 1 | 175
35 | ВЛ-0,4 БЫТ-1 | 1972 | РЭС Уштобе | 0.4 | 1.55 | АС-50 | 1 | 210
36 | ВЛ-0,4 БЫТ-2 | 1972 | РЭС Уштобе | 0.4 | 0.45 | АС-50 | 1 | 210
37 | ВЛ-0,4 Поселок | 1965 | РЭС Уштобе | 0.4 | 3.78 | АС-50 | 1 | 210
38 | ВЛ-0,4 Город | 1973 | РЭС Уштобе | 0.4 | 0.85 | АС-50 | 1 | 210
39 | ВЛ-0,4 Кондитерская | 1989 | РЭС Уштобе | 0.4 | 0.9 | АС-50 | 1 | 210
40 | ВЛ-0,4 ф.Заводская | 1978 | РЭС Матай | 0.4 | 0.88 | АС-25 | 1 | 142
41 | ВЛ-0,4 "поселок" | 1978 | РЭС Матай | 0.4 | 2.96 | АС-25 | 1 | 142
42 | ВЛ-0,4 "жил.поселок" | 1978 | РЭС Матай | 0.4 | 3.44 | АС-25 | 1 | 142
43 | ВЛ-0,4 "поселок" | 1978 | РЭС Матай | 0.4 | 3 | АС-25 | 1 | 142
44 | ВЛ-0,4 "холодильник" | 1978 | РЭС Матай | 0.4 | 3.4 | АС-25 | 1 | 142
45 | ВЛ-0,4 "Зап.пос" | 1978 | РЭС Матай | 0.4 | 0.52 | АС-25 | 1 | 142
46 | ВЛ-0,4 "Вокзальная" | 1978 | РЭС Матай | 0.4 | 0.56 | АС-25 | 1 | 142
47 | ВЛ-0,4 "Поселок" | 1978 | РЭС Матай | 0.4 | 0.72 | АС-25 | 1 | 142
48 | ВЛ-0,4 "поселок" | 1978 | РЭС Матай | 0.4 | 0.6 | АС-25 | 1 | 142
49 | ВЛ-0,4 столовая | 1956 | РЭС Матай | 0.4 | 1.12 | АС-25 | 1 | 142
50 | ВЛ-0,4 клуб | 1956 | РЭС Матай | 0.4 | 0.88 | АС-25 | 1 | 142
51 | ВЛ-0,4 НГЧ | 1956 | РЭС Матай | 0.4 | 0.48 | АС-25 | 1 | 142
52 | ВЛ-0,4 Кожахметова | 1956 | РЭС Матай | 0.4 | 2.04 | АС-25 | 1 | 142
53 | ВЛ-0,4 садова | 1956 | РЭС Матай | 0.4 | 0.6 | АС-25 | 1 | 142
54 | ВЛ-0,4 Зап.поселок | 1956 | РЭС Матай | 0.4 | 1.68 | АС-25 | 1 | 142
55 | ВЛ-0,4 Котельн. | 1956 | РЭС Матай | 0.4 | 0.52 | АС-25 | 1 | 142
56 | ВЛ-0,4 Дома НГЧ. | 1956 | РЭС Матай | 0.4 | 1.6 | АС-25 | 1 | 142
57 | ВЛ-0,4 Побед 1 | 1984 | РЭС Матай | 0.4 | 0.56 | АС-25 | 1 | 142
58 | ВЛ-0,4 Победа-2 | 1984 | РЭС Матай | 0.4 | 0.84 | АС-25 | 1 | 142
59 | ВЛ-0,4 Дет. Комби-1 | 1984 | РЭС Матай | 0.4 | 0 | АС-25 | 1 | 142
60 | ВЛ-0,4 .Дет. Комби-2 | 1984 | РЭС Матай | 0.4 | 0 | АС-25 | 1 | 142
61 | ВЛ-0,4 Школа | 1984 | РЭС Матай | 0.4 | 0 | АС-25 | 1 | 142
62 | ВЛ-0,4 Котель Школ. | 1984 | РЭС Матай | 0.4 | 0 | АС-25 | 1 | 142
63 | ВЛ-0,4 Октябрь | 1982 | РЭС Матай | 0.4 | 2.32 | АС-25 | 1 | 142
64 | ВЛ-0,4 Северная-24 | 1982 | РЭС Матай | 0.4 | 0 | АС-25 | 1 | 142
65 | ВЛ-0,4 Дом 18 кв | 1982 | РЭС Матай | 0.4 | 0 | АС-25 | 1 | 142
66 | ВЛ-0,4 Сев. Кожахм | 1982 | РЭС Матай | 0.4 | 0.8 | АС-25 | 1 | 142
67 | ВЛ-0,4 "Клуб" | 1978 | РЭС Актогай | 0.4 | 4.4 | АС-25 | 1 | 142
68 | ВЛ-0,4 Жамбыл-Абая | 1978 | РЭС Актогай | 0.4 | 1.44 | АС-25 | 1 | 142
69 | ВЛ-0,4 Дружба-Гос.граница | 1978 | РЭС Актогай | 0.4 | 1.44 | АС-25 | 1 | 142
70 | ВЛ-0,4 Петровск.НГЧ | 1978 | РЭС Актогай | 0.4 | 0.6 | Ас-25 | 1 | 142
71 | ВЛ-0,4 "Ленина" | 1978 | РЭС Актогай | 0.4 | 0.92 | АС-25 | 1 | 142
72 | ВЛ-0,4 "Дом связи" | 1978 | РЭС Актогай | 0.4 | 6.48 | АС-25 | 1 | 142
73 | ВЛ-0,4 служебный | 1978 | РЭС Актогай | 0.4 | 0.8 | АС-25 | 1 | 142
74 | ВЛ-0,4 "Комсомольская" | 1978 | РЭС Актогай | 0.4 | 3.52 | АС-25 | 1 | 142
75 | ВЛ-0,4 "Советская" | 1978 | РЭС Актогай | 0.4 | 1.36 | АС-25 | 1 | 142
76 | ВЛ-0,4 "Столовая" | 1978 | РЭС Актогай | 0.4 | 0.8 | АС-25 | 1 | 142
77 | ВЛ-0,4 "Казбекская" | 1978 | РЭС Актогай | 0.4 | 4.68 | АС-25 | 1 | 142
78 | ВЛ-0,4 "Абай" | 1978 | РЭС Актогай | 0.4 | 4.28 | АС-25 | 1 | 142
79 | ВЛ-0,4 ДЭУ | 1978 | РЭС Актогай | 0.4 | 2.12 | АС-25 | 1 | 142
80 | ВЛ-0,4 "2-й квартал" | 1978 | РЭС Актогай | 0.4 | 2.16 | АС-25 | 1 | 142
81 | ВЛ-0,4 фидер 1 | 1966 | РЭС Бесколь | 0.4 | 2.2 | АС-25 | 1 | 142
82 | ВЛ-0,4 фидер 2 | 1966 | РЭС Бесколь | 0.4 | 3.1 | АС-25 | 1 | 142
83 | ВЛ-0,4 фидер -1 | 1966 | РЭС Бесколь | 0.4 | 3.6 | АС-25 | 1 | 142
84 | ВЛ-0,4 фидер -2 | 1966 | РЭС Бесколь | 0.4 | 2.2 | АС-25 | 1 | 142
85 | ВЛ-0,4 фидер 1 | 1966 | РЭС Бесколь | 0.4 | 2.7 | АС-25 | 1 | 142
86 | ВЛ-0,4 Быт Абая | 1993 | РЭС Достык | 0.4 | 1.5 | АС-35 | 1 | 142
87 | ВЛ-0,4 Быт Алибаева | 1993 | РЭС Достык | 0.4 | 1.7 | АС-35 | 1 | 142
88 | ВЛ-0,4 Быт Бакирова | 1993 | РЭС Достык | 0.4 | 2.2 | АС-35 | 1 | 142
89 | ВЛ-0,4 Быт Кабанбай | 1993 | РЭС Достык | 0.4 | 1.8 | АС-35 | 1 | 142
90 | ВЛ-0,4 Быт Момышулы | 1993 | РЭС Достык | 0.4 | 1.3 | АС-35 | 1 | 142
91 | ВЛ-0,4 Быт Кызылсай | 1993 | РЭС Достык | 0.4 | 2 | АС-35 | 1 | 142
92 | ВЛ-0,4 Быт Жансугурова | 1993 | РЭС Достык | 0.4 | 1.6 | АС-35 | 1 | 142
93 | ВЛ-0,4 Быт Шанырак | 1993 | РЭС Достык | 0.4 | 1.5 | АС-35 | 1 | 142
94 | ВЛ-0,4 Быт Радуга | 1993 | РЭС Достык | 0.4 | 1.9 | АС-35 | 1 | 142
95 | ВЛ-0,4 Быт Радуга-2 | 1993 | РЭС Достык | 0.4 | 2.4 | АС-35 | 1 | 142
96 | ВЛ-0,4 Быт Таможня | 1993 | РЭС Достык | 0.4 | 1.5 | АС-35 | 1 | 142

## Жамбылское отделение
Загрузка силовых трансформаторов на ТП и пропускная способность ТП по филиалу АО "НК "КТЖ" - Жамбылское отделение магистральной сети (НЖС-8)
№ | Наименование линий | Год ввода | Район электроснабжения (РЭС) | Напряжение ВЛ, кВ | Протяженность,км | Провод |  | Пропускная способность, А
[6 empty] | Марка | Кол-во цепей
Жамбылская дистанция электроснабжения (ЭЧ-21)
1 | рзд. 117 ЛЭП-0,4 кВ-население | 1963 | ЭЧК-211 | 0.4 | 1.02 | А-25 | 1 | 140
2 | ст. Абайл ЛЭП-0,4 кВ-население | 1968 | ЭЧК-211 | 0.4 | 1.99 | А-25 | 1 | 140
3 | ст. Абайл ЛЭП-0,4 кВ-население | 1968 | ЭЧК-211 | 0.4 | 0.31 | АС-25 | 1 | 140
4 | ст. Абайл ЛЭП-0,4 кВ-население | 1968 | ЭЧК-211 | 0.4 | 0.84 | А-35 | 1 | 170
5 | ст. Абайл ЛЭП-0,4 кВ-население | 1968 | ЭЧК-211 | 0.4 | 0.12 | АС-35 | 1 | 170
6 | ст. Абайл ЛЭП-0,4 кВ-население | 1968 | ЭЧК-211 | 0.4 | 0.12 | А-16 | 1 | 100
7 | ст. ОП-115 ЛЭП-0,4 кВ-население | 1968 | ЭЧК-211 | 0.4 | 0.79 | А-25 | 1 | 140
8 | ст. ОП-115 ЛЭП-0,4 кВ-население | 1968 | ЭЧК-211 | 0.4 | 0.26 | А-35 | 1 | 170
9 | рзд. Майлыкент ЛЭП-0,4 кВ-население | 1960 | ЭЧК-211 | 0.4 | 0.56 | А-35 | 1 | 170
10 | рзд. Майлыкент ЛЭП-0,4 кВ-население | 1960 | ЭЧК-211 | 0.4 | 0.91 | АС-35 | 1 | 170
11 | рзд. Майлыкент ЛЭП-0,4 кВ-население | 1960 | ЭЧК-211 | 0.4 | 0.31 | А-16 | 1 | 100
12 | рзд. Майлыкент ЛЭП-0,4 кВ-население | 1960 | ЭЧК-211 | 0.4 | 0.6 | АС-25 | 1 | 140
13 | рзд. Майлыкент ЛЭП-0,4 кВ-население | 1960 | ЭЧК-211 | 0.4 | 0.56 | А-25 | 1 | 140
14 | рзд. 114 ЛЭП-0,4 кВ-население | 1964 | ЭЧК-211 | 0.4 | 1.44 | А-35 | 1 | 170
15 | рзд. 114 ЛЭП-0,4 кВ-население | 1964 | ЭЧК-211 | 0.4 | 0.21 | АС-50 | 1 | 215
16 | рзд. 114 ЛЭП-0,4 кВ-население | 1964 | ЭЧК-211 | 0.4 | 0.4 | А-25 | 1 | 140
17 | рзд. 114 ЛЭП-0,4 кВ-население | 1964 | ЭЧК-211 | 0.4 | 0.76 | А-16 | 1 | 100
18 | рзд. 114 ЛЭП-0,4 кВ-население | 1964 | ЭЧК-211 | 0.4 | 0.24 | АС-25 | 1 | 140
19 | ст. Чокпак ЛЭП-0,4 кВ-население | 1963 | ЭЧК-211 | 0.4 | 0.35 | АС-35 | 1 | 170
20 | ст. Чокпак ЛЭП-0,4 кВ-население | 1963 | ЭЧК-211 | 0.4 | 0.96 | А-25 | 1 | 140
21 | ст. Чокпак ЛЭП-0,4 кВ-население | 1963 | ЭЧК-211 | 0.4 | 0.16 | А-16 | 1 | 100
22 | ст. Боранды ЛЭП-0,4 кВ-население | 1980 | ЭЧК-211 | 0.4 | 0.3 | АС-25 | 1 | 140
23 | ст. Боранды ЛЭП-0,4 кВ-население | 1957 | ЭЧК-211 | 0.4 | 1.49 | АС-25 | 1 | 140
24 | ст. Казбастау ЛЭП-0,4 кВ-население | 1964 | ЭЧК-211 | 0.4 | 0.6 | А-25 | 1 | 140
25 | ст. Сурум ЛЭП-0,4 кВ-население | 1962 | ЭЧК-211 | 0.4 | 0.33 | А-50 | 1 | 215
26 | ст. Сурум ЛЭП-0,4 кВ-население | 1962 | ЭЧК-211 | 0.4 | 0.29 | А-35 | 1 | 170
27 | ст. Сурум ЛЭП-0,4 кВ-население | 1962 | ЭЧК-211 | 0.4 | 2.32 | А-25 | 1 | 140
28 | ЛЭП-0,4 кВ-казарма 3462 км | 1976 | ЭЧК-211 | 0.4 | 0.25 | А-35 | 1 | 170
29 | ст. Куркуреусу ЛЭП-0,4 кВ - быт | 1963 | ЭЧК-211 | 0.4 | 1.52 | АС-35 | 1 | 170
30 | ст. Маймак ЛЭП-0,4 кВ - быт | 1974 | ЭЧС-Жамбыл | 0.4 | 0.41 | АС-25 | 1 | 140
31 | ст. Жуантобе ЛЭП-0,4 кВ - быт | 1963 | ЭЧС-Жамбыл | 0.4 | 0.625 | АС-35 | 1 | 170
32 | ст. Чолдала ЛЭП-0,4 кВ - быт | 1968 | ЭЧС-Жамбыл | 0.4 | 0.3 | АС-35 | 1 | 170
33 | ст. Чолдала ЛЭП-0,4 кВ -казарма | 1978 | ЭЧС-Жамбыл | 0.4 | 0.795 | АС-25 | 1 | 140
34 | ст. Кумшагал ЛЭП-0,4 кВ - быт | 1963 | ЭЧС-Жамбыл | 0.4 | 2.745 | АС-25 | 1 | 140
35 | ст. Кумшагал ЛЭП-0,4 кВ - быт | 1963 | ЭЧС-Жамбыл | 0.4 | 1.11 | АС-25 | 1 | 140
36 | ст. Талас ЛЭП-0,4 кВ - быт от ф."Ильич" (ул.Школьная,Железнодорожная, Торегельды) | 1978 | ЭЧС-Жамбыл | 0.4 | 4.5 | АС-25 | 1 | 140
37 | ст. Талас ЛЭП-0,4 кВ - быт (ул.Шоссейная) | 1978 | ЭЧС-Жамбыл | 0.4 | 1.51 | АС-25 | 1 | 140
38 | ст. Учбулак ЛЭП-0,4 кВ - быт | 1970 | ЭЧС-Жамбыл | 0.4 | 1.1 | АС-25 | 1 | 140
39 | ст. Акшолак ЛЭП-0,4 кВ - быт от КТП-БЫТ | 1978 | ЭЧС-Жамбыл | 0.4 | 1.72 | АС-25 | 1 | 140
40 | ст. Акшолак ЛЭП-0,4 кВ - быт от КТП-ДПР | 1993 | ЭЧС-Жамбыл | 0.4 | 1.82 | АС-25 | 1 | 140
41 | ст. Акыртобе ЛЭП-0,4 кВ - быт | 1978 | ЭЧС-Жамбыл | 0.4 | 2.53 | АС-25 | 1 | 140
42 | ст. Аса ЛЭП-0,4 кВ -фид."Быт" | 1961-81 | ЭЧС-Жамбыл | 0.4 | 7.715 | АС-25 | 1 | 140
43 | ст. Аса ЭП-2 фид."Быт" | 1980 | ЭЧС-Жамбыл | 0.4 | 0.702 | АПВБ-3х35+1х25 | 1 | 120
44 | ст. Аса ЭП-2 фид."Быт" | 1980 | ЭЧС-Жамбыл | 0.4 | 0.4 | АПВБ-3х35+1х25 | 1 | 120
45 | ЛЭП-0,4 кВ-рзд 19 км | 1981 | ЭЧС-Жамбыл | 0.4 | 0.8 | АС-35 | 1 | 170
46 | ЛЭП-0,4 кВ-рзд 27 км | 1981 | ЭЧС-Жамбыл | 0.4 | 0.64 | АС-35 | 1 | 170
47 | ст. Чайкурук ЛЭП-0,4 кВ-фид."Быт" | 1976 | ЭЧС-Жамбыл | 0.4 | 9.777 | АС-35 | 1 | 170
48 | ст. Тараз РП-4 фид."Население" | 1972 | ЭЧС-Жамбыл | 0.4 | 0.045 | АПВБ-3х35+1х25 | 1 | 120
49 | ТП-8 фид."Население" | 1966 | ЭЧС-Жамбыл | 0.4 | 0.08 | АПВБ-3х35+1х25 | 1 | 120
50 | ТП-11 фид."Ресторан" | 2002 | ЭЧС-Жамбыл | 0.4 | 0.25 | АПВБ-3х35+1х25 | 1 | 120
51 | ТП-11 фид."ДКЖ" | 2002 | ЭЧС-Жамбыл | 0.4 | 0.28 | АПВБ-3х35+1х25 | 1 | 120
52 | ТП-16 фид."Автобаза" | 1974 | ЭЧС-Жамбыл | 0.4 | 0.035 | АПВБ-3х35+1х25 | 1 | 120
53 | ТП-24 фид."Быт" | 2001 | ЭЧС-Жамбыл | 0.4 | 0.2 | АПВБ-3х35+1х25 | 1 | 120
54 | ТП-29 фид."8-ми кв.дома" | 1992 | ЭЧС-Жамбыл |  | 0.2 | АПВБ-3х35+1х25 | 1 | 120
55 | ст. Малдыбай ЛЭП-0,4 кВ-водокачка | 1963 | ЭЧК-213 | 0.4 | 0.4 | А-25 | 1 | 140
56 | ст. Малдыбай ЛЭП-0,4 кВ-жилые дома | 1963 | ЭЧК-213 | 0.4 | 0.17 | А-25 | 1 | 140
57 | ст. Малдыбай ЛЭП-0,4 кВ-жилые дома | 1963 | ЭЧК-213 | 0.4 | 0.24 | А-25 | 1 | 140
58 | ст. Малдыбай ЛЭП-0,4 кВ-жилой дом | 1963 | ЭЧК-213 | 0.4 | 0.35 | А-25 | 1 | 140
59 | ст. Малдыбай ЛЭП-0,4 кВ-жилые дома | 1963 | ЭЧК-213 | 0.4 | 0.27 | А-25 | 1 | 140
60 | рзд. Кумарык ЛЭП-0,4 кВ -жилые дома | 1963 | ЭЧК-213 | 0.4 | 0.46 | АС-35 | 1 | 170
61 | рзд. Кумарык ЛЭП-0,4 кВ-монт.пункт | 1963 | ЭЧК-213 | 0.4 | 0.2 | АС-35 | 1 | 170
62 | рзд. Кумарык ЛЭП-0,4 кВ-водокачка | 1963 | ЭЧК-213 | 0.4 | 0.16 | АС-35 | 1 | 170
63 | ст. Турксиб ЛЭП-0,4кВ-контейнерная | 1963 | ЭЧК-213 | 0.4 | 1.17 | АС-35 | 1 | 170
64 | ст. Турксиб ЛЭП-0,4кВ-вторчермет | 1985 | ЭЧК-213 | 0.4 | 0.2 | АС-35 | 1 | 170
65 | ст. Турксиб ЛЭП-0,4кВ-ул.Луговская | 1963 | ЭЧК-213 | 0.4 | 1.61 | АС-35 | 1 | 170
66 | ст. Турксиб ЛЭП-0,4кВ-ул.С.Есимова | 1963 | ЭЧК-213 | 0.4 | 0.52 | АС-35 | 1 | 170
67 | ст. Турксиб ЛЭП-0,4кВ-ул.Краснооктябрьская | 1963 | ЭЧК-213 | 0.4 | 2.86 | АС-35 | 1 | 170
68 | ст. Турксиб ЛЭП-0,4кВ- I мкр-н | 1970 | ЭЧК-213 | 0.4 | 1.28 | АС-35 | 1 | 170
69 | ст. Турксиб ЛЭП-0,4кВ- 16-ти кв.дома | 1963 | ЭЧК-213 | 0.4 | 2.16 | АС-35 | 1 | 170
70 | ст. Турксиб ЛЭП-0,4кВ-ул.Южная | 1963 | ЭЧК-213 | 0.4 | 3.26 | АС-35 | 1 | 170
71 | ст. Турксиб ЛЭП-0,4кВ- II мкр-н | 1963 | ЭЧК-213 | 0.4 | 0.76 | АС-35 | 1 | 170
72 | ст. Турксиб ЛЭП-0,4кВ-ул.Южноберег. | 1963 | ЭЧК-213 | 0.4 | 2.44 | АС-35 | 1 | 170
73 | ст. Турксиб ЛЭП-0,4кВ-клуб | 1963 | ЭЧК-213 | 0.4 | 0.76 | АС-35 | 1 | 170
74 | ст. Турксиб ЛЭП-0,4кВ- ВОДЧ | 1963 | ЭЧК-213 | 0.4 | 0.222 | АС-35 | 1 | 170
75 | ст. Турксиб ЛЭП-0,4кВ- аптека | 1963 | ЭЧК-213 | 0.4 | 1.6 | АС-35 | 1 | 170
76 | ст. Турксиб ЛЭП-0,4 кВ-ПДМС | 1963 | ЭЧК-213 | 0.4 | 1.19 | АС-35 | 1 | 170
77 | ст. Турксиб ЛЭП-0,4кВ-ул.Жабира | 1963 | ЭЧК-213 | 0.4 | 3.2 | АС-35 | 1 | 170
78 | ст. Турксиб ЛЭП-0,4кВ-ул.Исаева | 1963 | ЭЧК-213 | 0.4 | 0.68 | АС-35 | 1 | 170
79 | ст. Турксиб ЛЭП-0,4кВ-ул.Акжол | 1963 | ЭЧК-213 | 0.4 | 2.2 | АС-35 | 1 | 170
80 | ст. Турксиб ЛЭП-0,4кВ-почта | 1963 | ЭЧК-213 | 0.4 | 0.1 | АС-35 | 1 | 170
81 | ст. Турксиб ЛЭП-0,4кВ- ОРС,кафе | 1963 | ЭЧК-213 | 0.4 | 0.24 | АС-35 | 1 | 170
82 | ст. Турксиб ЛЭП-0,4кВ- ГАРЕМ | 1963 | ЭЧК-213 | 0.4 | 1.12 | АС-35 | 1 | 170
83 | ст. Курагаты ЛЭП-0,4 кВ-быт | 1962 | ЭЧК-214 | 0.4 | 2.37 | АС-25 | 1 | 140
84 | ЛЭП-0,4 кВ-быт 3671 км. | 1962 | ЭЧК-214 | 0.4 | 0.48 | АС-35 | 1 | 170
85 | ст. Татты ЛЭП-0,4 кВ -население | 1962 | ЭЧК-214 | 0.4 | 5.22 | АС-35 | 1 | 170
86 | рзд. Тасуткель ЛЭП-0,4 кВ - быт | 1962 | ЭЧК-214 | 0.4 | 1.19 | АС-25 | 1 | 140
87 | ст. Аспара ЛЭП-0,4 кВ - быт | 1962 | ЭЧК-214 | 0.4 | 2.09 | АС-25 | 1 | 140
88 | ст. Жума ЛЭП-0,4 кВ-от КТП-3 ф. 1-быт | 1960 | ЭЧС-Каратау | 0.4 | 2.125 | АС-35 | 1 | 170
89 | ст. Жума ЛЭП-0,4 кВ-от КТП-3 ф. 2-быт | 1960 | ЭЧС-Каратау | 0.4 | 2.685 | АС-35 | 1 | 170
90 | рзд. 80 ЛЭП-0,4 кВ-быт | 1964 | ЭЧС-Каратау | 0.4 | 0.315 | АС-35 | 1 | 170
91 | ст. Табак-булак ЛЭП-0,4 кВ-быт | 1979 | ЭЧС-Каратау | 0.4 | 0.2 | АС-25 | 1 | 140
92 | ст. ЖанатасЛЭП-0,4 кВ-от КТПН-4 районный суд | 1969 | ЭЧС-Каратау | 0.4 | 0.115 | АПВБ-3х35+1х25 | 1 | 120
Шуская дистанция электроснабжения (ЭЧ-22)
1 | ВЛ-10 кВ Л-17 | 1972 | Шу | 10 | 6.701 | АС-50 | одноцепная | 220
2 | ВЛ-10 кВ Л-3 | 1972 | Шу | 10 | 1.155 | АС-50 | одноцепная | 220
3 | ВЛ-10 кВ Л-16 | 1972 | Шу | 10 | 3.308 | АС-50 | одноцепная | 220
4 | ВЛ-10 кВ Л-2 | 1972 | Шу | 10 | 0.965 | АС-50 | одноцепная | 220
5 | ВЛ-10 кВ Л-14,9 | 1995 | Шу | 10 | 1.551 | АС-50 | одноцепная | 220
6 | ВЛ-10 кВ Л-1 | 1972 | Шу | 10 | 4.824 | АС-50 | одноцепная | 220
7 | ВЛ-10 кВ Ф-5 | 1965 | Шу | 10 | 2.146 | АС-50 | одноцепная | 220
8 | ВЛ-10 кВ Л-1 | 1986 | Шығанақ | 10 | 0.755 | АС-50 | одноцепная | 220
9 | ВЛ-10 кВ Л-2 | 1986 | Шығанақ | 10 | 6.841 | АС-50 | одноцепная | 220
10 | ВЛ-10 кВ Л-2 | 1979 | Шығанақ | 10 | 5.308 | ПС-50 | одноцепная | 220
11 | ВЛ-10 кВ Л-3 | 1986 | Шығанақ | 10 | 0.204 | АС-50 | одноцепная | 220
12 | ВЛ-10 кВ Л-4 | 1986 | Шығанақ | 10 | 1.634 | АС-50 | одноцепная | 220
13 | КЛ-10 кВ Л-17 | 1972 | Шу | 10 | 0.548 | АСБ-3*50 | одноцепная | 134
14 | КЛ-10 кВ Л-17 | 1972 | Шу | 10 | 0.255 | АСБ-3*70 | одноцепная | 162
15 | КЛ-10 кВ Л-9,14 | 1972 | Шу | 10 | 4.971 | АСБ - 3*70 | одноцепная | 162
16 | КЛ-10 кВ Л-3 | 1972 | Шу | 10 | 0.6 | АСБ-3*70 | одноцепная | 162
17 | КЛ-10 кВ Л-16 | 1972 | Шу | 10 | 2.688 | АСБ-3*70 | одноцепная | 162
18 | КЛ -10 КВ фидер Ф-3 | 1972 | Шу | 10 | 0.6 | АСБ-3*50 | одноцепная | 134
19 | КЛ -10 КВ фидер Ф-3 | 1972 | Шу | 10 | 3 | АСБ-3*70 | одноцепная | 162
20 | КЛ -10 КВ фидер Ф-3 | 1972 | Шу | 10 | 6.836 | АСБ3*90 | одноцепная | 192
21 | КЛ-10 КВ ЦРП РЭС Л-1 | 1995 | Шу | 10 | 0.85 | АСБ-3*70 | одноцепная | 162
22 | КЛ-10 КВ фидер 1,6 | 1995 | Шу | 10 | 0.816 | АСБ-3*70 | одноцепная | 162
23 | КЛ-10 кВ Л-1 | 1986 | Шығанақ | 10 | 0.728 | АСБ-3*70 | одноцепная | 162
24 | КЛ-10 кВ Л-2 | 1986 | Шығанақ | 10 | 0.994 | АСБ-3*50 | одноцепная | 134
25 | КЛ-10 кВ Л-3 | 1986 | Шығанақ | 10 | 0.301 | АСБ-3*50 | одноцепная | 134
26 | КЛ-10 кВ Л-4 | 1986 | Шығанақ | 10 | 0.862 | АСБ-3*50 | одноцепная | 134
27 | ВЛ-0,4 кВ от КТП -3 | 1972 | Шу | 0.4 | 0.913 | АС-35 | одноцепная | 175
28 | ВЛ-0,4 кВ от КТП -3А | 2006 | Шу | 0.4 | 0.025 | АС-16 | одноцепная | 111
29 | ВЛ-0,4 кВ от ТП - 4Б | 1995 | Шу | 0.4 | 2.193 | АС-35 | одноцепная | 175
30 | ВЛ-0,4 кВ от КТП - 4 | 1972 | Шу | 0.4 | 2 | АС-16 | одноцепная | 111
31 | ВЛ-0,4 кВ от КТП - 4 | 1972 | Шу | 0.4 | 1.092 | АС-35 | одноцепная | 175
32 | ВЛ-07,4 кВ от КТП - 7 | 1972 | Шу | 0.4 | 3.5 | АС-50 | одноцепная | 220
33 | ВЛ-0,4 кВ от КТП - 9 | 1972 | Шу | 0.4 | 0.64 | АС-35 | одноцепная | 175
34 | ВЛ-0,4 кВ от ТП - 10 | 1972 | Шу | 0.4 | 0.048 | АС-35 | одноцепная | 175
35 | ВЛ-0,4 кВ от КТП - 11 | 1972 | Шу | 0.4 | 1.33 | АС-35 | одноцепная | 175
36 | ВЛ-0,4 кВ от ТП - 12 | 1972 | Шу | 0.4 | 3.725 | АС-35 | одноцепная | 175
37 | ВЛ-0,4 кВ от ТП - 16 | 1972 | Шу | 0.4 | 0.166 | АС-35 | одноцепная | 175
38 | ВЛ-0,4 кВ от ТП - 19 | 1972 | Шу | 0.4 | 0.43 | АС-35 | одноцепная | 175
39 | ВЛ-0,4 кВ от ТП - 20 | 1972 | Шу | 0.4 | 0.463 | АС-16 | одноцепная | 111
40 | ВЛ-0,4 кВ от КТП - 22 | 1982 | Шу | 0.4 | 1.347 | АС-35 | одноцепная | 175
41 | ВЛ-0,4 кВ от ТП - 23 | 1972 | Шу | 0.4 | 2.76 | АС-35 | одноцепная | 175
42 | ВЛ-0,4 кВ от КТП - 26 | 1982 | Шу | 0.4 | 6.5 | АС-35 | одноцепная | 175
43 | ВЛ-0,4 кВ эл.стан | 1972 | Шу | 0.4 | 1.522 | АС-35 | одноцепная | 175
44 | ВЛ-0,4 кВ от КТП-ДПР-2 | 1982 | Шу | 0.4 | 1.501 | АС-16 | одноцепная | 111
45 | ВЛ-0,4 кВ от КТП-ДПР-3 | 1972 | Шу | 0.4 | 0.541 | АС-35 | одноцепная | 175
46 | ВЛ-0,4 кВ от КТП-ДПР-4 | 1972 | Шу | 0.4 | 1.962 | АС-35 | одноцепная | 175
47 | ВЛ-0,4 кВ от ТП-1 | 1983 | Шығанақ | 0.4 | 0.665 | АС-16 | одноцепная | 111
48 | ВЛ-0,4 кВ от ТП-1 | 1983 | Шығанақ | 0.4 | 2.202 | АС-25 | одноцепная | 142
49 | ВЛ-0,4 кВ от ТП-2 | 1983 | Шығанақ | 0.4 | 0.705 | АС-25 | одноцепная | 142
50 | ВЛ-0,4 кВ от ТП-3 | 1985 | Шығанақ | 0.4 | 1.259 | АС-25 | одноцепная | 142
51 | ВЛ-0,4 кВ от ТП-4 | 1978 | Шығанақ | 0.4 | 1.453 | АС-25 | одноцепная | 142
52 | ВЛ-0,4 кВ от ТП-4 | 1978 | Шығанақ | 0.4 | 1.898 | АС-35 | одноцепная | 175
53 | ВЛ-0,4 кВ от КТП-5 | 1966 | Шығанақ | 0.4 | 3.181 | АС-25 | одноцепная | 142
54 | ВЛ-0,4 кВ от КТП-6 | 1986 | Шығанақ | 0.4 | 0.08 | АС-25 | одноцепная | 142
55 | ВЛ-0,4 кВ от КТПН-7 | 1970 | Шығанақ | 0.4 | 0.036 | АС-16 | одноцепная | 111
56 | ВЛ-0,4 кВ от КТПН-7 | 1970 | Шығанақ | 0.4 | 1.165 | АС-25 | одноцепная | 142
57 | ВЛ-0,4 кВ от КТП-8 | 1983 | Шығанақ | 0.4 | 0.604 | АС-25 | одноцепная | 142
58 | ВЛ-0,4 кВ от КТП-9 | 1968 | Шығанақ | 0.4 | 0.446 | АС-25 | одноцепная | 142
59 | ВЛ-0,4 кВ от ГКТП-10 | 1980 | Шығанақ | 0.4 | 0.578 | АС-25 | одноцепная | 142
60 | ВЛ-0,4 кВ от ТП-11 | 1986 | Шығанақ | 0.4 | 0.17 | АС-25 | одноцепная | 142
61 | ВЛ-0,4 кВ от КТП-14 | 1985 | Шығанақ | 0.4 | 0.278 | АС-25 | одноцепная | 142
62 | ВЛ-0,4 кВ от КТП-16 | 1983 | Шығанақ | 0.4 | 0.762 | АС-25 | одноцепная | 142
63 | ВЛ-0,4 кВ от ГКТП-17 | 1968 | Шығанақ | 0.4 | 1.552 | АС-25 | одноцепная | 142
64 | ВЛ-0,4 кВ эл. Станция РЭС | 1966 | Шығанақ | 0.4 | 0.221 | АС-16 | одноцепная | 111
65 | ВЛ-0,4 кВ Бұрылбайтал | 1986 | Шығанақ | 0.4 | 2.564 | АС-25 | одноцепная | 142
66 | ВЛ-0,4 кВ Казарма | 1986 | Шығанақ | 0.4 | 0.15 | АС-16 | одноцепная | 111
67 | ВЛ-0,4 кВ Курманғазы | 1986 | Шығанақ | 0.4 | 2.89 | АС-25 | одноцепная | 142
68 | КЛ-0,4 кВ от КТП-3 | 1972 | Шу | 0.4 | 0.165 | АВВГ 3*16+1*10 | одноцепная | 67
69 | КЛ-0,4 кВ от КТП-3 | 1972 | Шу | 0.4 | 0.125 | АВВГ 3*25+1*10 | одноцепная | 87
70 | КЛ-0,4 кВ от КТП-3 | 1972 | Шу | 0.4 | 0.164 | АВВГ 3*35+1*16 | одноцепная | 106
71 | КЛ-0,4 кВ от КТП-3 | 1972 | Шу | 0.4 | 0.271 | АВВГ 3*50+1*25 | одноцепная | 126
72 | КЛ-0,4 кВ от КТП-3А | 2006 | Шу | 0.4 | 0.076 | АВВГ 3*50+1*26 | одноцепная | 126
73 | КЛ-0,4 кВ от КТП-3А | 2006 | Шу | 0.4 | 0.101 | КРПТ 3*70+1*50 | одноцепная | 238
74 | КЛ-0,4 кВ от КТП-4 | 1972 | Шу | 0.4 | 0.986 | АВВГ 3*50+1*25 | одноцепная | 126
75 | КЛ-0,4 кВ от ТП-10 | 1972 | Шу | 0.4 | 0.349 | АВВГ 3*25+1*10 | одноцепная | 87
76 | КЛ-0,4 кВ от ТП-10 | 1972 | Шу | 0.4 | 0.041 | АВВГ 3*50+1*25 | одноцепная | 126
77 | КЛ-0,4 кВ от КТП-11 | 1972 | Шу | 0.4 | 0.608 | АВВГ 3*25+1*10 | одноцепная | 87
78 | КЛ-0,4 кВ от ТП-12 | 1972 | Шу | 0.4 | 0.85 | АВВГ 3*35+1*16 | одноцепная | 106
79 | КЛ-0,4 кВ от ТП-16 | 1972 | Шу | 0.4 | 0.13 | АВВГ 3*35+1*10 | одноцепная | 106
80 | КЛ-0,4 кВ от ТП-18 | 1972 | Шу | 0.4 | 1 | АВВГ 3*25+1*10 | одноцепная | 87
81 | КЛ-0,4 кВ от ТП-19 | 1972 | Шу | 0.4 | 0.512 | АВВГ 3*50+1*25 | одноцепная | 126
82 | КЛ-0,4 кВ от ТП-20 | 1972 | Шу | 0.4 | 0.401 | АВВГ 3*25+1*10 | одноцепная | 87
83 | КЛ-0,4 кВ от ТП-20 | 1972 | Шу | 0.4 | 0.962 | АВВГ 3*50+1*35 | одноцепная | 126
84 | КЛ-0,4 кВ от КТП-21 Аи Б | 1972 | Шу | 0.4 | 0.094 | АВВГ 3*50+1*25 | одноцепная | 126
85 | КЛ-0,4 кВ от КТП-22 | 1972 | Шу | 0.4 | 0.795 | АВВГ 3*25+1*16 | одноцепная | 87
86 | КЛ-0,4 кВ от КТП-22 | 1972 | Шу | 0.4 | 0.795 | АВВГ3*70+1*35 | одноцепная | 211
87 | КЛ-0,4 кВ от ТП-23 | 1972 | Шу | 0.4 | 0.445 | АВВГ 3*50+1*25 | одноцепная | 126
88 | КЛ-0,4 кВ от ТП-23 | 1972 | Шу | 0.4 | 0.702 | АВВГ 3*70+1*25 | одноцепная | 211
89 | КЛ-0,4 кВ от ТП-23 | 1972 | Шу | 0.4 | 0.244 | АВВГ 3*90+1*50 | одноцепная | 261
90 | Электростанция РЭС МО-8 | 1972 | Шу | 0.4 | 0.32 | АВВГ 3*35+1*16 | одноцепная | 106
91 | КЛ-0,4 кВ от КТП ДПР-2 | 1982 | Шу | 0.4 | 0.045 | АВВГ 3*25+1*10 | одноцепная | 87
92 | КЛ-0,4 кВ от КТП ДПР-2 | 1982 | Шу | 0.4 | 0.056 | АВВГ 3*50+1*25 | одноцепная | 1216
93 | КЛ-0,4 кВ от КТП ДПР-3 | 1972 | Шу | 0.4 | 0.362 | АВВГ 3*25+1*10 | одноцепная | 87
94 | КЛ-0,4 кВ от КТП ДПР-3 | 1972 | Шу | 0.4 | 0.51 | АВВГ 3*50+1*25 | одноцепная | 126
95 | КЛ-0,4 кВ от КТП ДПР-4 | 1972 | Шу | 0.4 | 0.13 | АВВГ 3*35+1*16 | одноцепная | 106
96 | КЛ-0,4 кВ от ТП-1 | 1976 | Шығанақ | 0.4 | 0.36 | АВВГ3*25+1*16 | одноцепная | 87
97 | КЛ-0,4 кВ от ТП-2 | 1976 | Шығанақ | 0.4 | 0.08 | АВВГ3*25+1*16 | одноцепная | 87
98 | КЛ-0,4 кВ от ТП-3 | 1976 | Шығанақ | 0.4 | 0.1 | АВВГ3*70+1*35 | одноцепная | 211
99 | КЛ-0,4 кВ от ТП-3 | 1976 | Шығанақ | 0.4 | 0.14 | АВВГ3*25+1*16 | одноцепная | 87
100 | КЛ-0,4 кВ от ТП-4 | 1976 | Шығанақ | 0.4 | 0.05 | АВВГ3*25+1*16 | одноцепная | 87
101 | КЛ-0,4 кВ от ТП-4 | 1976 | Шығанақ | 0.4 | 0.2 | АВВГ3*50+1*25 | одноцепная | 126
102 | КЛ-0,4 кВ от КТП-5 | 1976 | Шығанақ | 0.4 | 0.05 | АВВГ3*50+1*25 | одноцепная | 126
103 | КЛ-0,4 кВ от КТП-6 | 1976 | Шығанақ | 0.4 | 0.08 | АВВГ3*25+1*16 | одноцепная | 87
104 | КЛ-0,4 кВ от КТПН-7 | 1976 | Шығанақ | 0.4 | 0.21 | АВВГ3*50+1*25 | одноцепная | 126
105 | КЛ-0,4 кВ от КТПН-7 | 1976 | Шығанақ | 0.4 | 0.09 | АВВГ3*25+1*16 | одноцепная | 87
106 | КЛ-0,4 кВ от КТП-8 | 1976 | Шығанақ | 0.4 | 0.02 | АВВГ3*25+1*16 | одноцепная | 87
107 | КЛ-0,4 кВ от КТП-9 | 1976 | Шығанақ | 0.4 | 0.045 | АВВГ3*25+1*16 | одноцепная | 87
108 | КЛ-0,4 кВ от ГКТП-10 | 1980 | Шығанақ | 0.4 | 0.2 | АВВГ3*50+1*25 | одноцепная | 126
109 | КЛ-0,4 кВ от ГКТП-10 | 1980 | Шығанақ | 0.4 | 0.04 | АВВГ3*25+1*16 | одноцепная | 87
110 | КЛ-0,4 кВ от ТП-11 | 1986 | Шығанақ | 0.4 | 0.08 | АВВГ3*120+1*35 | одноцепная | 281
111 | КЛ-0,4 кВ от ТП-11 | 1986 | Шығанақ | 0.4 | 0.29 | АВВГ 3*50+1*25 | одноцепная | 126
112 | КЛ-0,4 кВ от КТП-14 | 1976 | Шығанақ | 0.4 | 0.01 | АВВГ3*25+1*16 | одноцепная | 87
113 | КЛ-0,4 кВ от КТП-16 | 1976 | Шығанақ | 0.4 | 0.025 | АВВГ3*25+1*16 | одноцепная | 87
114 | КЛ-0,4 кВ от ГКТП-17 | 1976 | Шығанақ | 0.4 | 0.05 | АВВГ3*50+1*25 | одноцепная | 126
115 | КЛ-0,4 кВ Бұрыбайтал | 1976 | Шығанақ | 0.4 | 0.1 | АВВГ3*120+1*70 | одноцепная | 281
116 | КЛ-0,4 кВ Казарма | 1976 | Шығанақ | 0.4 | 0.06 | АВГ3*25+1*16 | одноцепная | 87
117 | Эл.станция РЭС | 1976 | Шығанақ | 0.4 | 0.05 | АВВГ3*25+1*16 | одноцепная | 87
118 | ЭП-2 | 1976 | Шығанақ | 0.4 | 0.125 | АВВГ3*25+1*16 | одноцепная | 87
Сары-Шаганская дистанция электроснабжения (ЭЧ-23)
1 | НИЗКОВОЛЬТНАЯ КАБЕЛЬНАЯ ЛИНИЯ 0,4 КВ ОТ ТП-13 | 1984 | РЭС-231 | 0.4 | 0.162 | АВВГ 3*120+1*95 | 1 | 241
2 | ЭЛ.СНАБЖЕНИЕ ДОМА СВЯЗИ КАБ.ЛИНИЙ 0,4 КВ ОТ ТП-16 | 1985 | РЭС-231 | 0.4 | 0.099 | АВВГ 3*120+1*95 | 1 | 241
3 | НИЗКОВОЛЬТНЫЕ ВОЗДУШНАЯ ЛИНИЯ 0,4 КВ ОТ КТП-2 БЫТ-ТЕНИЗ | 1986 | РЭС-231 | 0.4 | 0.07 | АВВГ 3*120+1*95 | 1 | 241
4 | КАБЕЛЬНАЯ ЛИНИЯ 0,4 КВ ОТ ТП-11 | 1986 | РЭС-231 | 0.4 | 0.91 | АВВГ 3*120+1*95 | 1 | 241
5 | В/В ЛИНИЯ ВЛ 10 КВ ОТ ТП-35 ДО ЭП-2 СТ. КАШКЕН-ТЕ | 2000 | РЭС-231 | 10 | 1.1 | АС-35 | 1 | 170
6 | КАБЕЛЬНАЯ ЛИНИЯ 10 КВ ПИТАНИЯ ОТ ТП-14 | 1979 | РЭС-231 | 10 | 0.2 | АВВГ 3*50+1*25 | 1 | 170
7 | ОТПАЙ ОТ ОПОРЫ № 57 ДО ТП-5 ВЫСОКОВОЛЬТНОЙ ЛИНИИ САРЫ-ШАГАН | 1985 | РЭС-231 | 10 | 0.51 | АС-35 | 1 | 170
8 | НИЗКОВОЛЬТНАЯ ВОЗДУШНАЯ ЛИНИЯ 0,4 КВ ОТ КТПН-2 | 1978 | РЭС-231 | 0.4 | 3.4 | АС-35 | 1 | 170
9 | КАБЕЛЬНАЯ ЛИНИЯ 0,4 КВ | 1985 | РЭС-231 | 0.4 | 0.017 | АВВГ 3*50+1*25 | 1 | 170
10 | НИЗКОВОЛЬНАЯ ВОЗДУШНАЯ ЛИНИЯ 0,4 КВ ОТ КТПН-4 | 1985 | РЭС-231 | 0.4 | 1.563 | АС-35 | 1 | 170
11 | КАБЕЛЬНАЯ ЛИНИЯ 0,4 КВ ОТ КТП-2 БЫТ 25/10 СТ.КАШКА | 1978 | РЭС-231 | 0.4 | 0.12 | АСБ 3*50*25 | 1 | 170
12 | НИЗКОВОЛЬТНАЯ ВОЗДУШНАЯ ЛИНИЯ 0,4 КВ ОТ КТП-1 БЫТ КАШКЕН-ТЕНИЗ ПИТАНИЕ | 1986 | РЭС-231 | 0.4 | 1 | АС-35 | 1 | 170
13 | КАБЕЛЬНЫЕ ЛИНИЯ 0,4 КВ ОТ ТП-9 | 1985 | РЭС-231 | 0.4 | 0.086 | АВВГ 3*120+1*95 | 1 | 170
14 | НИЗКОВОЛЬТНАЯ КАБЕЛЬНАЯ ЛИНИЯ 0,4 КВ ОТ ТП-1 | 1987 | РЭС-231 | 0.4 | 0.069 | АВВГ 3*120+1*95 | 1 | 170
15 | НИЗКОВОЛЬТНАЯ ВОЗДУШНАЯ ЛИНИЯ 0,4 КВ ОТ КТПН-6 | 1978 | РЭС-231 | 0.4 | 2.523 | АС-35 | 1 | 170
16 | НИЗКОВОЛЬТНАЯ ВОЗДУШНАЯ ЛИНИЯ 0,4 КВ ОТ КТПН-7 | 1978 | РЭС-231 | 0.4 | 0.58 | АС-35 | 1 | 170
17 | НИЗКОВОЛЬТНАЯ ВОЗДУШНАЯ ЛИНИЯ 0,4 КВ ОТ КТПН-7 | 1978 | РЭС-231 | 0.4 | 0.332 | АС-35 | 1 | 170
18 | НИЗКОВОЛЬТНАЯ ВОЗДУШНАЯ ЛИНИЯ 0,4 КВ ОТ ТП-11 | 1978 | РЭС-231 | 0.4 | 0.45 | АС-35 | 1 | 170
19 | НИЗКОВОЛЬТНАЯ ВОЗДУШНАЯ ЛИНИЯ 0,4 КВ ОТ ТП-1 | 1978 | РЭС-231 | 0.4 | 0.81 | АС-35 | 1 | 170
20 | НИЗКОВОЛЬТНАЯ ВОЗДУШНАЯ ЛИНИЯ 0,4 КВ ОТ ТП-13 | 1978 | РЭС-231 | 0.4 | 0.395 | АС-35 | 1 | 170
21 | НИЗКОВОЛЬТНАЯ ВОЗДУШНАЯ ЛИНИЯ 0,4 КВ ОТ ТП-14 | 1978 | РЭС-231 | 0.4 | 0.06 | АС-35 | 1 | 170
22 | НИЗКОВОЛЬТНАЯ ВОЗДУШНАЯ ЛИНИЯ 0,4 КВ ОТ ТП-16 | 1978 | РЭС-231 | 0.4 | 0.206 | АС-35 | 1 | 170
23 | НИЗКОВОЛЬТНАЯ ВОЗДУШНАЯ ЛИНИЯ 0,4 КВ ОТ ТП-3 | 1978 | РЭС-231 | 0.4 | 1.088 | АС-35 | 1 | 170
24 | НИЗКОВОЛЬТНАЯ ВОЗДУШНАЯ ЛИНИЯ 0,4 КВ ОТ КТПН-15 | 1978 | РЭС-231 | 0.4 | 0.95 | АС-35 | 1 | 170
25 | НИЗВОКОЛЬНАЯ ВОЗДУШНАЯ ЛИНИЯ 0,4 КВ | 1978 | РЭС-231 | 0.4 | 0.7 | АВВГ 3*120+1*95 | 1 | 170
26 | ОТПАЙ ОТ ОПОРЫ № 71 ДО КТПН-15 ВЫСОКОВОЛЬТНОЙ ЛИНИ.САРЫ-ШАГАН | 1956 | РЭС-231 | 10 | 0.483 | АС-35 | 1 | 170
27 | ОТПАЙ ОТ ОПОРЫ № 82 ДО КТПН--6 ВЫСОКОВОЛЬТНОЙ ЛИНИ.САРЫ-ШАГАН | 1956 | РЭС-231 | 10 | 0.505 | АС-35 | 1 | 170
28 | ОТПАЙ ОТ ОПОРЫ № 3 ДО ТП-11 ВЫСОКОВОЛЬТНОЙ ЛИНИИ 1РЫ-ШАГАН | 1956 | РЭС-231 | 10 | 0.14 | АС-35 | 1 | 170
29 | ОТПАЙ ОТ ОПОРЫ № 48 ДО КТПН-8 ВЫСОКОВОЛЬТНОЙ ЛИНИ.САРЫ-ШАГАН | 1956 | РЭС-231 | 10 | 0.384 | АС-35 | 1 | 170
30 | ОТПАЙ ОТ ОПОРЫ № 5 ДО КТПН-4 ВЫСОКОВОЛЬТНОЙ ЛИНИИАРЫ-ШАГАН | 1956 | РЭС-231 | 10 | 0.06 | АС-35 | 1 | 170
31 | ОТПАЙ ОТ ОПОРЫ 3 36 ДО ТП-9 ВЫСОКОВОЛЬТНОЙ ЛИНИИАРЫ-ШАГАН | 1956 | РЭС-231 | 10 | 0.452 | АС-35 | 1 | 170
32 | ОТПАЙ ОТ ОПОРЫ № 87 ДО КТПН-7 ВЫСОКОВОЛЬТНОЙ ЛИНИИСАРЫ-ШАГАН | 1956 | РЭС-231 | 10 | 0.029 | АС-35 | 1 | 170
33 | НИЗКОВОЛЬТНАЯ КАБЕЛЬНАЯ ЛИНИЯ 0,4 КВ ОТ ТП-10 | 1985 | РЭС-231 | 0.4 | 1.31 | АВВГ 3*35+1*25 | 1 | 170
34 | НИЗКОВОЛЬТНАЯ КАБЕЛЬНАЯ ЛИНИЯ 0,4 КВ ОТ ТП-2 | 1978 | РЭС-231 | 0.4 | 0.93 | АВВГ 3*120+1*95 | 1 | 170
35 | НИЗКОВОЛЬТНАЯ КАБЕЛЬНАЯ ЛИНИЯ 0,4 КВ ОТ КТПН-6 | 1978 | РЭС-231 | 0.4 | 0.06 | АВВГ 3*35+1*25 | 1 | 170
36 | НИЗКОВОЛЬТНАЯ КАБЕЛЬНАЯ ЛИНИЯ 0,4 КВ ОТ КТПН-7 | 1978 | РЭС-231 | 0.4 | 0.0418 | АВВГ 3*120+1*95 | 1 | 170
37 | НИЗКОВОЛЬТНАЯ КАБЕЛЬНАЯ ЛИНИЯ 0,4 КВ ОТ КТПН-4 | 1985 | РЭС-231 | 0.4 | 0.0132 | АСБ 3*120+1*35 | 1 | 170
38 | НИЗКОВОЛЬТНАЯ ВОЗДУШНАЯ ЛИНИЯ 0,4 КВ ОТ ТП-10 | 1985 | РЭС-231 | 0.4 | 0.75 | АС-35 | 1 | 170
39 | НИЗКОВОЛЬТНАЯ КАБЕЛЬНАЯ ЛИНИЯ 0,4 КВ ОТ ЭП-2 ПИТАНИЯ СТ.КАШКЕН-ТЕНИЗ | 1978 | РЭС-231 | 0.4 | 0.1 | АСБ 3*50*25 | 1 | 134
40 | ВЫСОКОВОЛЬТНАЯ ЛИНИЯ 10 КВ БЫТ ПИТАНИЕ НАСЕЛЕНИЕ Сарышаган | 1960 | РЭС-231 | 10 | 12.2946 | АС-120 | 1 | 375
41 | В/В 10 КВ БЫТ ОТ ЭП-2 ПИТАНИЯ НАСЕЛЕНИЯ СТ.КАШКЕН- | 1959 | РЭС-231 | 10 | 5.7 | АС-120 | 1 | 375

## Шымкентское отделение
Загрузка силовых трансформаторов на ТП и пропускная способность ТП по филиалу АО "НК "КТЖ" - Шымкентское отделение магистральной сети (НЖС-9)
№ | Наименование линий | Год ввода | Район электроснабжения (РЭС) | Напряжение ВЛ, кВ | Протяженность,км | Провод |  | Пропускная способность, А
[6 empty] | Марка | Кол-во цепей
Шымкентская дистанция электроснабжения (ЭЧ-24)
1 | ПЭС-2 | 1984 | ст.Джилга | 0.4 | 0.3 | АС-16 | одночепная | 111
2 | ПЭС-2 | 1979 | ст.Джилга | 0.4 | 0.6 | АС-16 | одночепная | 111
3 | ПЭС-2 | 1979 | ст.Джилга | 0.4 | 1.551 | АС-16 | одночепная | 111
4 | ПЭС-2 | 1979 | ст.Джилга | 0.4 | 0.075 | АС-16 | одночепная | 111
5 | ПЭС-2 | 1979 | ст.Джилга | 0.4 | 2.146 | АС-16 | одночепная | 111
6 | ПЭС-2 | 1979 | ст.Джилга | 0.4 | 0.83 | АС-16 | одночепная | 111
7 | ПЭС-2 | 1979 | О.П. 3305 км | 0.4 | 0.6 | АС-16 | одночепная | 111
8 | ПЭС-2 | 1979 | О.П. 3300 км | 0.4 | 0.6 | АС-16 | одночепная | 111
9 | ПЭС-2 | 1995 | О.П. 3315 км | 0.4 | 0.34 | АС-16 | одночепная | 111
10 | ПЭС-2 | 1995 | О.П. 3321 км | 0.4 | 0.31 | АС-16 | одночепная | 111
11 | ПЭС-2 | 1995 | ст.Дарбаза | 0.4 | 0.154 | АС-16 | одночепная | 111
12 | ПЭС-2 | 1995 | О.П. 3325 | 0.4 | 0.165 | АС-16 | одночепная | 111
13 | ПЭС-2 | 1995 | О.П. 3325 | 0.4 | 0.35 | АС-16 | одночепная | 111
14 | ПЭС-2 | 1995 | ст.Дарбаза | 0.4 | 0.942 | АС-16 | одночепная | 111
15 | ПЭС-2 | 1995 | О.П. 3333 | 0.4 | 0.025 | АС-16 | одночепная | 111
16 | ПЭС-2 | 1995 | О.П. 3337 | 0.4 | 0.048 | АС-16 | одночепная | 111
17 | ПЭС-2 | 1995 | О.П. 3338 | 0.4 | 0.5 | АС-16 | одночепная | 111
18 | ПЭС-2 | 1995 | ст.Сарыагаш | 0.4 | 0.025 | АС-16 | одночепная | 111
19 | ПЭС-2 | 1995 | ст.Сарыагаш | 0.4 | 0.53 | АС-16 | одночепная | 111
20 | ПЭС-2 | 1986 | 3342 | 0.4 | 0.047 | АС-16 | одночепная | 111
21 | ПЭС-2 | 1986 | 3342 | 0.4 | 0.05 | АС-16 | одночепная | 111
22 | ПЭС-2 | 1986 | 3343 | 0.4 | 0.021 | АС-16 | одночепная | 111
23 | ПЭС-2 | 1986 | 3343 | 0.4 | 0.045 | АС-16 | одночепная | 111
24 | ПЭС-2 | 1986 | 3344 | 0.4 | 0.021 | АС-16 | одночепная | 111
25 | ПЭС-2 | 1986 | 3344 | 0.4 | 0.032 | АС-16 | одночепная | 111
26 | ПЭС-1 | 1986 | 3344 | 0.4 | 0.045 | АС-16 | одночепная | 111
27 | ПЭС-1 | 1986 | 3345 | 0.4 | 0.025 | АС-16 | одночепная | 111
28 | ПЭС-1 | 1986 | 3345 | 0.4 | 0.025 | АС-16 | одночепная | 111
29 | ПЭС-1 | 1986 | 3320 | 0.4 | 0.5 | АС-16 | одночепная | 111
30 | ПЭС-1 | 1986 | ст.Джилга | 0.4 | 0.083 | АС-16 | одночепная | 111
31 | ПЭС-1 | 1986 | ст.Джилга | 0.4 | 0.024 | АС-16 | одночепная | 111
32 | ПЭС-1 | 1986 | ст.Джилга | 0.4 | 0.023 | АС-16 | одночепная | 111
33 | ПЭС-1 | 1972 | ст.Арысь | 0.4 | 0.0123 | АС-16 | одночепная | 111
34 | ПЭС-1 | 1972 | ст.Арысь - ТОО Конырат | 0.4 | 0.035 | АС-16 | одночепная | 111
35 | ПЭС-1 | 1972 | ст.Арысь - ж.д. Вокзал | 0.4 | 0.05 | АС-16 | одночепная | 111
36 | ПЭС-1 | 1972 | ст.Арысь - ж.д. Вокзал | 0.4 | 0.05 | АС-16 | одночепная | 111
37 | ПЭС-1 | 1972 | ст.Арысь - ПЧ-54 | 0.4 | 0.053 | АС-16 | одночепная | 111
38 | ПЭС-1 | 1972 | ст.Арысь - ТОО ВЧД Арысь | 0.4 | 0.056 | АС-16 | одночепная | 111
39 | ПЭС-1 | 1972 | ст.Арысь - ст.Водокачка | 0.4 | 0.012 | АС-16 | одночепная | 111
40 | ПЭС-1 | 1972 |  | 0.4 | 0.93 | АС-16 | одночепная | 111
41 | ПЭС-1 | 1972 | ст.Арысь - новая водокачка | 0.4 | 0.123 | АС-16 | одночепная | 111
42 | ПЭС-1 | 1972 | ст.Арысь - ж.д. Парк | 0.4 | 0.053 | АС-16 | одночепная | 111
43 | ПЭС-1 | 1972 | ст.Арысь - Площадь | 0.4 | 0.123 | АС-16 | одночепная | 111
44 | ПЭС-1 | 1972 | ст.Арысь - ТЧЭ, ТЧР | 0.4 | 0.211 | АС-16 | одночепная | 111
45 | ПЭС-1 | 1976 | ст.Арысь - Желдорсу | 0.4 | 0.154 | АС-16 | одночепная | 111
46 | ПЭС-1 | 1976 | ст.Арысь - Желдорсу | 0.4 | 0.154 | АС-16 | одночепная | 111
47 | ПЭС-1 | 1976 | ст.Арысь - Желдорсу | 0.4 | 0.154 | АС-16 | одночепная | 111
48 | ПЭС-1 | 1976 | ст.Арысь - Желдорсу | 0.4 | 0.154 | АС-16 | одночепная | 111
49 | ПЭС-1 | 1976 | ст.Арысь - ТЧР Конырат | 0.4 | 0.052 | АС-16 | одночепная | 111
50 | ПЭС-1 | 1976 | ст.Арысь - ТЧР Конырат | 0.4 | 0.125 | АС-16 | одночепная | 111
51 | ПЭС-1 | 1976 | ст.Арысь - насосная | 0.4 | 1.23 | АС-16 | одночепная | 111
52 | ПЭС-1 | 1976 | ст.Арысь - Площадь | 0.4 | 0.087 | АС-16 | одночепная | 111
53 | ПЭС-1 | 1976 | ст.Арысь - освещение ст.пр. | 0.4 | 0.9 | АС-16 | одночепная | 111
54 | ПЭС-1 | 1976 | ст.Арысь - Желдорсу | 0.4 | 0.23 | АС-16 | одночепная | 111
55 | ЯЧ-5 | 1976 | ст.Арысь - полик. проф. | 0.4 | 0.897 | АС-16 | одночепная | 111
56 | ЯЧ-5 | 1976 | ст.Акдала | 0.4 | 0.879 | АС-16 | одночепная | 111
57 | ЯЧ-5 | 1976 | ст.Арысь | 0.4 | 0.124 | АС-16 | одночепная | 111
58 | ЯЧ-5 | 1973 | рзд. Парковый 3215 км | 0.4 | 0.587 | АС-16 | одночепная | 111
59 | ЯЧ-5 | 1982 | рзд. Акпан | 0.4 | 0.321 | АС-16 | одночепная | 111
60 | ЯЧ-5 | 1987 | рзд. Акпан 3229 км | 0.4 | 0.154 | АС-16 | одночепная | 111
61 | ЯЧ-5 | 1974 | ст.Калаш | 0.4 | 0.154 | АС-16 | одночепная | 111
62 | ЯЧ-5 | 1974 | ст.Калаш | 0.4 | 0.154 | АС-16 | одночепная | 111
63 | Туркестан | 1988 | ст.Тюлькубас | 0.4 | 0.023 | АС-16 | одночепная | 111
64 | Туркестан | 1988 | ст.Тюлькубас | 0.4 | 0.054 | АС-16 | одночепная | 111
65 | Туркестан | 1988 | ст.Тюлькубас | 0.4 | 0.214 | АС-16 | одночепная | 111
66 | Туркестан | 1988 | ст.Тюлькубас | 0.4 | 0.23 | АС-16 | одночепная | 111
67 | Туркестан | 1988 | ст.Тюлькубас | 0.4 | 0.34 | АС-16 | одночепная | 111
68 | Туркестан | 1988 | ст.Тюлькубас | 0.4 | 0.15 | АС-16 | одночепная | 111
69 | Туркестан | 1983 | ст.Тюлькубас | 0.4 | 0.47 | АС-16 | одночепная | 111
70 | Туркестан | 1985 | ст.Тюлькубас | 0.4 | 0.94 | АС-16 | одночепная | 111
71 | Туркестан | 1983 | ст.Тюлькубас | 0.4 | 0.52 | АС-16 | одночепная | 111
72 | Туркестан | 1983 | 3372 км | 0.4 | 0.065 | АС-16 | одночепная | 111
73 | Туркестан | 1983 | Коктерек | 0.4 | 0.125 | АС-16 | одночепная | 111
74 | Туркестан | 1983 | Каракчи | 0.4 | 1.23 | АС-16 | одночепная | 111
75 | Туркестан | 1983 | Каракчи | 0.4 | 1.23 | АС-16 | одночепная | 111
76 | Туркестан | 1983 | Каракчи | 0.4 | 0.25 | АС-16 | одночепная | 111
77 | Туркестан | 1983 | Састобе | 0.4 | 0.321 | АС-16 | одночепная | 111
78 | Туркестан | 1972 | ст.Туркестан | 10 | 0.012 | АС-25 | одночепная | 142
79 | Туркестан | 1978 | ст.Туркестан | 10 | 0.25 | АС-25 | одночепная | 142
80 | Туркестан | 1978 | ст.Туркестан | 10 | 0.147 | АС-25 | одночепная | 142
81 | Казгурт | 1978 | ст.Туркестан | 10 | 0.034 | АС-25 | одночепная | 142
82 | Казгурт | 1978 | ст.Туркестан | 10 | 0.038 | АС-25 | одночепная | 142
83 | Казгурт | 1978 | ст.Туркестан | 10 | 0.231 | АС-25 | одночепная | 142
84 | Казгурт | 1978 | ст.Туркестан | 10 | 0.115 | АС-25 | одночепная | 142
85 | Казгурт | 1978 | ст.Туркестан | 10 | 0.95 | АС-25 | одночепная | 142
86 | Казгурт | 1978 | ст.Туркестан ПЧ-55 | 10 | 0.101 | АС-25 | одночепная | 142
87 | Казгурт | 1978 | ст.Туркестан ЧП Сайдулаев | 0.4 | 0.058 | АС-25 | одночепная | 142
88 | Казгурт | 1978 | ст.Туркестан ЧП Пердебаев | 0.4 | 0.045 | АС-25 | одночепная | 142
89 | Казгурт | 1978 | ЧП Шамилов | 0.4 | 123 | АС-25 | одночепная | 142
90 | Казгурт | 1978 | ст.Шойтобе | 0.4 | 0.45 | АС-25 | одночепная | 142
91 | Казгурт | 1981 | ст.Куншагыр | 10 | 0.112 | АС-25 | одночепная | 142
92 | Казгурт | 1981 | ст.Утрабат | 10 | 0.251 | АС-25 | одночепная | 142
93 | Жылга | 1981 | Узун-Кудук | 10 | 0.099 | АС-25 | одночепная | 142
94 | Жылга | 1981 | Акшакат | 10 | 0.165 | АС-25 | одночепная | 142
95 | Жылга | 1981 | ст.Тимур | 10 | 3.25 | АС-25 | одночепная | 142
96 | Жылга | 1981 | ст.Тимур | 10 | 3.25 | АС-25 | одночепная | 142
97 | Жылга | 1981 | рзд. 37 | 10 | 1.25 | АС-25 | одночепная | 142
98 | Жылга | 1981 | ст.Кара-Конгур | 10 | 0.25 | АС-25 | одночепная | 142
99 | Жылга | 1981 | ст.Костуйн | 10 | 0.11 | АС-25 | одночепная | 142
100 | Жылга | 1972 | ст.Шымкент | 0.4 | 1.555 | АС-16 | одночепная | 111
101 | Жылга | 1972 | ст.Шымкент | 0.4 | 3.303 | АС-16 | одночепная | 111
102 | Жылга | 1972 | ст.Шымкент | 0.4 | 0.803 | АС-16 | одночепная | 111
103 | Жылга | 1972 | ст.Шымкент | 0.4 | 2.193 | АС-16 | одночепная | 111
104 | Жылга | 1972 | ст.Шымкент | 0.4 | 0.994 | АС-16 | одночепная | 111
105 | Жылга | 1972 | ст.Шымкент | 0.4 | 0.816 | АС-16 | одночепная | 111
106 | Жылга | 1972 | ст.Шымкент | 0.4 | 0.301 | АС-16 | одночепная | 111
107 | Жылга | 1972 | ст.Шымкент | 0.4 | 2.193 | АС-16 | одночепная | 111
108 | Жылга | 1972 | ст.Шымкент | 0.4 | 1.092 | АС-16 | одночепная | 111
109 | Жылга | 1972 | ст.Шымкент | 0.4 | 2 | АС-16 | одночепная | 111
110 | Жылга | 1972 | ст.Шымкент | 0.4 | 1.092 | АС-16 | одночепная | 111
111 | Жылга | 1972 | ст.Шымкент | 0.4 | 3.5 | АС-16 | одночепная | 111
112 | Жылга | 1972 | ст.Шымкент | 0.4 | 0.64 | АС-16 | одночепная | 111
113 | Жылга | 1972 | ст.Шымкент | 0.4 | 1.33 | АС-16 | одночепная | 111
114 | Жылга | 1972 | ст.Шымкент | 0.4 | 0.166 | АС-16 | одночепная | 111
115 | ПЭС-3 | 1972 | ст.Шымкент | 0.4 | 0.43 | АС-16 | одночепная | 111
116 | ПЭС-3 | 1972 | ст.Шымкент | 0.4 | 1.345 | АС-16 | одночепная | 111
117 | ПЭС-3 | 1972 | ст.Шымкент | 0.4 | 2.76 | АС-16 | одночепная | 111
118 | ПЭС-3 | 1972 | ст.Шымкент | 0.4 | 1.051 | АС-16 | одночепная | 111
119 | ПЭС-3 | 1972 | ст.Шымкент | 0.4 | 0.25 | АС-16 | одночепная | 111
120 | ПЭС-3 | 1972 | ст.Шымкент | 0.4 | 0.25 | АС-16 | одночепная | 111
121 | ПЭС-3 | 1972 | ст.Шымкент | 0.4 | 1.325 | АС-16 | одночепная | 111
122 | ПЭС-3 | 1972 | ст.Шымкент | 0.4 | 0.65 | АС-16 | одночепная | 111
123 | ПЭС-3 | 1972 | ст.Шымкент | 0.4 | 0.72 | АС-16 | одночепная | 111
124 | ПЭС-3 | 1972 | ст.Шымкент | 0.4 | 0.24 | АС-16 | одночепная | 111
125 | ПЭС-3 | 1972 | ст.Шымкент | 0.4 | 0.952 | АС-16 | одночепная | 111
126 | ПЭС-3 | 1972 | ст.Шымкент | 0.4 | 0.23 | АС-16 | одночепная | 111
127 | ПЭС-3 | 1972 | ст.Шымкент | 0.4 | 1.265 | АС-16 | одночепная | 111
128 | ПЭС-3 | 1972 | ст.Шымкент | 0.4 | 1.03 | АС-16 | одночепная | 111
129 | ПЭС-3 | 1972 | ст.Шымкент | 0.4 | 2.321 | АС-16 | одночепная | 111
130 | ПЭС-3 | 1972 | ст.Шымкент | 0.4 | 0.25 | АС-16 | одночепная | 111
131 | ПЭС-3 | 1972 | ст.Шымкент | 0.4 | 0.251 | АС-16 | одночепная | 111
132 | ПЭС-3 | 1972 | ст.Шымкент | 0.4 | 1.25 | АС-16 | одночепная | 111
133 | ПЭС-3 | 1972 | ст.Шымкент | 0.4 | 0.123 | АС-16 | одночепная | 111
134 | ПЭС-3 | 1972 | ст.Шымкент | 0.4 | 0.023 | АС-16 | одночепная | 111
135 | ПЭС-3 | 1972 | ст.Шымкент | 0.4 | 1.452 | АС-16 | одночепная | 111

## Кызылординское отделение
Загрузка силовых трансформаторов на ТП и пропускная способность ТП по филиалу АО "НК "КТЖ" - Кызылординское отделение магистральной сети (НЖС-10)
№ | Наименование линий | Год ввода | Район электроснабжения (РЭС) | Напряжение ВЛ, кВ | Протяженность,км | Провод |  | Пропускная способность, А
[6 empty] | Марка | Кол-во цепей
Кызылординская дистанция электроснабжения (ЭЧ-25)
1 | ВЛ-10кВ "от ЦРП-10кВ до ТП-6" ст.Жосалы | 1968 | ЭЧС Жосалы | 10 | 0.855 | АС-35 | 1 | 172
2 | ВЛ-10кВ "от ЦРП -10кВ до ТП-4" ст.Жосалы | 1979 | ЭЧС Жосалы | 10 | 0.84 | АС-35 | 1 | 172
3 | ВЛ-0,4кВ "от ТП-6" ст.Жосалы | 1982 | ЭЧС Жосалы | 0.4 | 6.1 | АС-35 | 1 | 172
4 | ВЛ-0,4кВ "от ТП-8" ст.Жосалы | 1988 | ЭЧС Жосалы | 0.4 | 6.3 | АС-35 | 1 | 172
5 | ВЛ-0,4кВ "от КТП Население" ст.Дирментобе | 1975 | ЭЧС Жосалы | 0.4 | 3.65 | АС-35 | 1 | 172
6 | ВЛ-0,4кВ "от КТП Население" рзд.№106 | 1961 | ЭЧС Жосалы | 0.4 | 0.35 | АС-35 | 1 | 172
7 | ВЛ-0,4кВ "от КТП Население" ст.Коркыт | 1965 | ЭЧС Жосалы | 0.4 | 3.35 | АС-35 | 1 | 172
8 | ВЛ-0,4кВ "от КТП Население" ст.Ордазы | 1963 | ЭЧС Жосалы | 0.4 | 0.4 | АС-35 | 1 | 172
9 | ВЛ-0,4кВ "Население" ст.Кызылтам | 1988 | ЭЧС Кызылорда | 0.4 | 3 | АС-25 | 1 | 142
10 | ВЛ-0,4кВ "Население" ст.Каракеткен | 1982 | ЭЧС Кызылорда | 0.4 | 0.55 | АС-25 | 1 | 142
11 | ВЛ-0,4кВ "Население" ст.Караирим | 1982 | ЭЧС Кызылорда | 0.4 | 0.5 | АС-25 | 1 | 142
12 | ВЛ-0,4кВ "Население" ст.Жалагаш | 1991 | ЭЧС Кызылорда | 0.4 | 0.4 | АС-25 | 1 | 142
13 | ВЛ-0,4кВ "Население" рзд.№9 | 1971 | ЭЧС Кызылорда | 0.4 | 1.5 | АС-25 | 1 | 142
14 | ВЛ-0,4кВ "Население" ст.Караозек | 1973 | ЭЧС Кызылорда | 0.4 | 2.8 | АС-35 | 1 | 142
15 | ВЛ-0,4кВ "Население" рзд.№10 | 1987 | ЭЧС Кызылорда | 0.4 | 0.9 | АС-25 | 1 | 142
16 | ВЛ-0,4кВ "Население" рзд.№11 | 1987 | ЭЧС Кызылорда | 0.4 | 0.5 | АС-25 | 1 | 142
17 | ВЛ-0,4кВ "от ТП-2 ф.гараж ШЧ" ст.Кызылорда | 1980 | ЭЧС Кызылорда | 0.4 | 0.25 | АС-35 | 1 | 172
18 | ВЛ-10кВ "от ТП-18 до КТПН-3" ст.Кызылорда | 1958 | ЭЧС Кызылорда | 10 | 1.55 | АС-35 | 1 | 172
19 | ВЛ-0,4кВ "от ТП-4 ф.ВОХР" ст.Кызылорда | 1975 | ЭЧС Кызылорда | 0.4 | 0.4 | АС-35 | 1 | 172
20 | ВЛ-0,4кВ "от ТП-4 ф.жил.дома ул.Конаева" ст.Кызылорда | 1975 | ЭЧС Кызылорда | 0.4 | 0.35 | АС-35 | 1 | 172
21 | ВЛ-0,4кВ "от ТП-4 ф.ж.д.парк" ст.Кызылорда | 1960 | ЭЧС Кызылорда | 0.4 | 0.65 | АС-35 | 1 | 172
22 | ВЛ-0,4кВ "от КТП-8 ф.МЧС" ст.Кызылорда | 1971 | ЭЧС Кызылорда | 0.4 | 0.15 | АС-35 | 1 | 172
23 | ВЛ-0,4кВ "Население" ст.Бирказан | 1977 | ЭЧС Кызылорда | 0.4 | 0.4 | АС-25 | 1 | 142
24 | ВЛ-0,4кВ "Население" рзд.Кокжиде | 1975 | ЭЧС Кызылорда | 0.4 | 0.2 | АС-25 | 1 | 142
25 | ВЛ-0,4кВ "Население" ст.Сулутобе | 1977 | ЭЧС Кызылорда | 0.4 | 0.4 | АС-35 | 1 | 142
26 | ВЛ-0,4кВ "Население" рзд.17 | 1977 | ЭЧС Кызылорда | 0.4 | 0.7 | АС-25 | 1 | 142
27 | ВЛ-0,4кВ "Население" ст.Тартугай | 1965 | ЭЧС Шиели | 0.4 | 2.96 | А-16 | 1 | 111
28 | ВЛ-0,4кВ "Население" рзд.№18 | 1966 | ЭЧС Шиели | 0.4 | 1.505 | АС-35 | 1 | 172
29 | ВЛ-0,4кВ "Население" ст.Байгекум | 1966 | ЭЧС Шиели | 0.4 | 0.6 | АС-35 | 1 | 172
30 | ВЛ-0,4кВ "Население" рзд.№20 | 1965 | ЭЧС Шиели | 0.4 | 0.72 | АС-35 | 1 | 172
31 | ВЛ-0,4кВ "Население" рзд.№21 | 1967 | ЭЧС Шиели | 0.4 | 2.6 | АС-35 | 1 | 172
32 | ВЛ-10кВ "Водокачка" ст.Шиели | 1956 | ЭЧС Шиели | 10 | 1.9 | АС-35 | 1 | 172
33 | ВЛ-10кВ "Ввод от ЦРП - ТП-4" ст.Шиели | 1993 | ЭЧС Шиели | 10 | 0.88 | АС-35 | 1 | 172
34 | ВЛ-0,4кВ "ф.15 Пекарня" ст.Шиели | 1972 | ЭЧС Шиели | 0.4 | 1.07 | АС-35 | 1 | 172
35 | ВЛ-0,4кВ "ф.РГУТ от ТП-3" ст.Шиели | 1981 | ЭЧС Шиели | 0.4 | 0.35 | АС-35 | 1 | 172
36 | ВЛ-0,4кВ "ф.Население от КТП Сев.казарма" ст.Шиели | 1972 | ЭЧС Шиели | 0.4 | 0.56 | АС-35 | 1 | 172
37 | ВЛ-0,4кВ "ф.18 кв.дом от ТП-2" ст.Шиели | 1983 | ЭЧС Шиели | 0.4 | 0.4 | АС-35 | 1 | 172
38 | ВЛ-0,4кВ "ф.Рахат от ТП-2" ст.Шиели | 1992 | ЭЧС Шиели | 0.4 | 0.2 | АС-35 | 1 | 172
39 | ВЛ-0,4кВ "Население" рзд.№22 | 1965 | ЭЧС Шиели | 0.4 | 1.4 | АС-35 | 1 | 172
40 | ВЛ-0,4кВ "Население Полуказарма" | 1977 | ЭЧС Шиели | 0.4 | 1.16 | АС-35 | 1 | 172
41 | ВЛ-0,4кВ "Население" рзд.№23 | 1991 | ЭЧС Шиели | 0.4 | 0.4 | АС-35 | 1 | 172
42 | ВЛ-0,4кВ "Почта" ст.Томенарык | 1977 | ЭЧС Шиели | 0.4 | 0.28 | АС-35 | 1 | 172
43 | ВЛ-0,4кВ "Наседение" ст.Томенарык | 1977 | ЭЧС Шиели | 0.4 | 0.84 | АС-35 | 1 | 172
44 | ВЛ-0,4кВ "Население" рзд.№24 | 1984 | ЭЧС Шиели | 0.4 | 1.64 | АС-35 | 1 | 172
45 | ВЛ-0,4кВ "Население" рзд.№25 | 1979 | ЭЧС Шиели | 0.4 | 1.695 | АС-35 | 1 | 172
46 | ВЛ-0,4кВ "Казарма" ст.Жанакорган | 1963 | ЭЧС Шиели | 0.4 | 1.455 | А-16 | 1 | 111
47 | ВЛ-0,4кВ "жил.дома" рзд.№26 | 1986 | ЭЧС Шиели | 0.4 | 1.6 | А-16 | 1 | 111
48 | ВЛ-0,4кВ "Население" рзд.№27 | 1964 | ЭЧС Шиели | 0.4 | 1.29 | А-16 | 1 | 111
49 | ВЛ-0,4кВ "Население" ст.Аккум | 1965 | ЭЧС Шиели | 0.4 | 3.12 | А-16 | 1 | 111
50 | ВЛ-0,4кВ "Население" ст.Талап | 1963 | ЭЧС Шиели | 0.4 | 4.22 | А-16 | 1 | 111
51 | ВЛ-0,4кВ "К42-2 Население" ст.Бесарык | 1985 | ЭЧС Шиели | 0.4 | 2.085 | АС-35 | 1 | 172
52 | ВЛ-0,4кВ "Население" рзд.№29 | 1979 | ЭЧС Шиели | 0.4 | 1.08 | А-16 | 1 | 111
53 | ВЛ-0,4кВ "Население" рзд.№30 | 1979 | ЭЧС Шиели | 0.4 | 1.12 | А-16 | 1 | 111
54 | ВЛ-0,4кВ "Население" ст.Сауран | 1977 | ЭЧС Шиели | 0.4 | 0.32 | А-16 | 1 | 111
55 | ВЛ-0,4кВ "Население" ст.Шорнак | 1985 | ЭЧС Шиели | 0.4 | 0.85 | АС-35 | 1 | 172
56 | ВЛ-0,4кВ "Население" рзд.№32 | 1977 | ЭЧС Шиели | 0.4 | 0.4 | А-16 | 1 | 111
Казалинская дистанция электроснабжения (ЭЧ-26)
1 | ВЛ-10 кВ Фидер "Депо-1" от ЦРП-10 ячейка № 1 ст. Саксаульск | 1976 | ЭЧС Сексеул | 10кВ | 0.35 | АС-50 | 1 | 210
2 | ВЛ-10 кВ Фидер "Депо-2" ЦРП-10 ячейка № 11 ст. Саксаульск | 1976 | ЭЧС Сексеул | 10кВ | 0.95 | АС-50 | 1 | 210
3 | ВЛ-10 кВ Фидер "ТП УЗОТ" ячейка № 9 от ЭП-2 ст. Саксаульск | 2012 | ЭЧС Сексеул | 10кВ | 0.02 | АС-50 | 1 | 210
4 | ВЛ-10 кВ Фидер "Ввод КТП-160 " от ЭП-2 ячейка № 7 ст. Аральск | 1952 | ЭЧС Сексеул | 10кВ | 40.4 | АС-50 | 1 | 210
5 | ВЛ-0,4 кВ Фидер "Водокачка " от ЦРП-0,4 кВ ячейка № 11 ст. Саксаульск | 1948 | ЭЧС Сексеул | 0,4кВ | 16.35 | АС-25 | 1 | 142
6 | ВЛ-0,4 кВ Фидер "Компрессорная ПЧ" от ЦРП-0,4 кВ ячейка № 26 ст. Саксаульск | 1987 | ЭЧС Сексеул | 0,4кВ | 0.2 | АС-25 | 1 | 142
7 | ВЛ-0,4 кВ Фидер "30 лет Победа" от ТП-1 РУ-0,4 кВ ячейка № 2 ст. Саксаульск | 1978 | ЭЧС Сексеул | 0,4кВ | 3.2 | АС-25 | 1 | 142
8 | ВЛ-0,4 кВ Фидер "Гостиница" от ТП-1 РУ-0,4 кВ ячейка № 2 ст. Саксаульск | 1978 | ЭЧС Сексеул | 0,4кВ | 0.24 | АС-25 | 1 | 142
9 | ВЛ-0,4 кВ Фидер "Отдыхающии" от ТП-1 РУ-0,4 кВ ячейка № 4 ст. Саксаульск | 1978 | ЭЧС Сексеул | 0,4кВ | 0.96 | АС-25 | 1 | 142
10 | КЛ-0,4 кВ Фидер "Баня" от ТП-1 РУ-0,4 кВ ячейка № 4 ст. Саксаульск | 1978 | ЭЧС Сексеул | 0,4кВ | 0.1 | ААВГ 3 х 35 + 1 х 16 | 1 | 113
11 | КЛ-0,4 кВ Фидер "Плауэн-1" от ТП-2 РУ-0,4 кВ ячейка № 2 ст. Саксаульск | 1979 | ЭЧС Сексеул | 0,4кВ | 0.07 | ААБГ 3 х 50 + 1 х 25 | 1 | 150
12 | КЛ-0,4 кВ Фидер "Компрессорная ПЧ" от ТП-2 РУ-0,4 кВ ячейка № 2 ст. Саксаульск | 1979 | ЭЧС Сексеул | 0,4кВ | 0.07 | ААБГ 3 х 50 + 1 х 25 | 1 | 150
13 | ВЛ-0,4 кВ Фидер "Дом связь" от ТП-9 РУ-0,4 кВ ячейка № 1 ст. Саксаульск | 1982 | ЭЧС Сексеул | 0,4кВ | 0.2 | АС-25 | 1 | 142
14 | КЛ-0,4 кВ Фидер "Котельная НОРП-35" от ТП-9 РУ-0,4 кВ ячейка № 3 ст. Саксаульск | 1982 | ЭЧС Сексеул | 0,4кВ | 0.025 | ААБГ 3 х 35 + 1 х 16 | 1 | 113
15 | ВЛ-0,4 кВ Фидер "Вокзал " от ТП-9 РУ-0,4 кВ ячейка № 6 ст. Саксаульск | 1982 | ЭЧС Сексеул | 0,4кВ | 0.68 | АС-25 | 1 | 142
16 | КЛ-0,4 кВ Фидер "Механическии цех" от ТП-10 РУ-0,4 кВ ячейка № 4 ст. Саксаульск | 1985 | ЭЧС Сексеул | 0,4кВ | 0.06 | ААБГ 3 х 95 + 1 х 50 | 1 | 218
17 | КЛ-0,4 кВ Фидер "ТО-3" от ТП-10 РУ-0,4 кВ ячейка № 4 ст. Саксаульск | 1985 | ЭЧС Сексеул | 0,4кВ | 0.16 | ААБГ 3 х 50 + 1 х 25 | 1 | 150
18 | ВЛ-0,4 кВ Фидер "НГЧР " от ЭП- РУ-0,4 кВ ячейка № 1 ст. Аральск | 1979 | ЭЧС Сексеул | 0,4кВ | 0.3 | АС-25 | 1 | 142
19 | ВЛ-0,4 кВ Фидер "Льдо Пункт " от ЭП- РУ-0,4 кВ ячейка № 1 ст. Аральск | 1979 | ЭЧС Сексеул | 0,4кВ | 0.7 | АС-25 | 1 | 142
20 | ВЛ-0,4 кВ Фидер "Телеграф " от ЭП- РУ-0,4 кВ ячейка № 7 ст. Аральск | 1955 | ЭЧС Сексеул | 0,4кВ | 0.2 | АС-25 | 1 | 142
21 | КЛ-0,4 кВ Фидер "Аул" от ТП-1 РУ-0,4 кВ ячейка № 6 ст. Аральск | 1987 | ЭЧС Сексеул | 0,4кВ | 0.2 | ААБГ 3 х 50 + 1 х 25 | 1 | 150
22 | КЛ-0,4 кВ Фидер "Вокзал " от КТП-160 РУ-0,4 кВ ст. Аральск | 1989 | ЭЧС Сексеул | 0,4кВ | 0.05 | ААБГ 3 х 25 + 1 х 16 | 1 | 95
23 | ВЛ-0,4 кВ Фидер "Аул" от КТП-100 ст. Аралкум | 1991 | ЭЧС Сексеул | 0,4кВ | 7 | АС-25 | 2 | 142
24 | ВЛ-0,4 кВ Фидер "Аул" от КТП-60 ст. Аралкум | 1962 | ЭЧС Сексеул | 0,4кВ | 2.67 | АС-25 | 1 | 142
25 | ВЛ-0,4 кВ Фидер "Аул-1,2 " от ЭП-2 РУ-0,4 кВ ячейка № 5 ст.Аралкум | 1965 | ЭЧС Сексеул | 0,4кВ | 3.195 | АС-25 | 2 | 142
26 | ВЛ-0,4 кВ Фидер "Аул" Рзд.83 | 1966 | ЭЧС Сексеул | 0,4кВ | 0.9 | АС-25 | 1 | 142
27 | ВЛ-0,4 кВ Фидер "Аул" Рзд.84 | 1965 | ЭЧС Сексеул | 0,4кВ | 0.95 | АС-25 | 1 | 142
28 | ВЛ-0,4 кВ Фидер "Аул" ст. Конту | 1966 | ЭЧС Сексеул | 0,4кВ | 1.25 | АС-25 | 1 | 142
29 | ВЛ-0,4 кВ Фидер "Аул" Рзд.85 | 1966 | ЭЧС Сексеул | 0,4кВ | 2.34 | АС-25 | 1 | 142
30 | ВЛ-0,4 кВ Фидер "Аул" Рзд.86 | 1966 | ЭЧС Сексеул | 0,4кВ | 2.5 | АС-25 | 1 | 142
31 | ВЛ-0,4 кВ Фидер "Аул" Рзд.87 | 1960 | ЭЧС Сексеул | 0,4кВ | 1.71 | АС-25 | 1 | 142
32 | ВЛ-0,4 кВ Фидер "Аул" Рзд.88 | 1966 | ЭЧС Сексеул | 0,4кВ | 1.46 | АС-25 | 1 | 142
33 | ВЛ-0,4 кВ Фидер "Аул" ст. Сапак | 1966 | ЭЧС Сексеул | 0,4кВ | 3.24 | АС-25 | 1 | 142
34 | ВЛ-0,4 кВ Фидер "Аул" КТП-100 ст. Чумыш | 1987 | ЭЧС Сексеул | 0,4кВ | 3.24 | АС-25 | 1 | 142
35 | ВЛ-0,4 кВ Фидер "Аул" КТП-25 ст. Чумыш | 1979 | ЭЧС Сексеул | 0,4кВ | 0.2 | АС-35 | 1 | 172
36 | 2ВЛ-10кВ "Питающая линия" ст. Косколь-Разъезд.11 | 2015 | ЭЧС Косколь-Сексеул | 10кВ | 39.3 | АС-70 | 1 | 265
37 | 2ВЛ-10кВ "Питающая линия" ст. Абай-Разъезд.15 | 2015 | ЭЧС Косколь-Сексеул | 10кВ | 40.5 | АС-70 | 1 | 265
38 | 2ВЛ-10кВ "Питающая линия" ст. Сексеул-ст.Карашеген | 2015 | ЭЧС Косколь-Сексеул | 10кВ | 38.5 | АС-70 | 1 | 265
39 | 2ВЛ-10кВ "Питающая линия" ст. Косколь-Разъезд.11 | 2015 | ЭЧС Косколь-Сексеул | 10кВ | 1.03 | АС-70 | 1 | 265
40 | КЛ-10кВ НА Каб.л"ПП АБ и ПЭ-РТП 10/0,4кВ" ст.Карашеген | 2015 | ЭЧС Косколь-Сексеул | 10кВ | 0.679 | АПвПу 3х120/35 | 2 | 265
41 | КЛ-10кВ Наружные электрические сети 10кВ. ст.Саксаульск | 2015 | ЭЧС Косколь-Сексеул | 10кВ | 0.95 | АПвПу 3х120/35 | 2 | 265
42 | КЛ-10кВ Саксаульская площадка ВНС-2НА ст.Саксаульск | 2015 | ЭЧС Косколь-Сексеул | 10кВ | 0.45 | АПвПу 3х120/35 | 2 | 265
43 | КЛ-10кВ НА Каб.л"ПП АБ и ПЭ-РТП 10/0,4кВ" ст.Карашеген | 2015 | ЭЧС Косколь-Сексеул | 10кВ | 0.679 | АПвПу 3х120/35 | 2 | 265
44 | КЛ-10кВ Наружные электрические сети 10кВ. ст.Саксаульск | 2015 | ЭЧС Косколь-Сексеул | 10кВ | 0.95 | АПвПу 3х120/35 | 2 | 265
45 | КЛ-10кВ Саксаульская площадка ВНС-2НА ст.Саксаульск | 2015 | ЭЧС Косколь-Сексеул | 10кВ | 0.45 | АПвПу 3х120/35 | 2 | 265
46 | ВЛ-10кВ ЦРП Казалы -Водовод Кубек и ТП-32 ст.Казалы | 1986 | ЭЧС Казалы | 10кВ | 22 | АС-35 | 1 | 172
47 | ВЛ-10кВ Аксуат - Байкожа ст. Казалы | 1986 | ЭЧС Казалы | 10кВ | 15 | АС-35 | 1 | 172
48 | ВЛ-10кВ Аксуат - Майлыбаш ст.Казалы | 1986 | ЭЧС Казалы | 10кВ | 23 | АС-35 | 1 | 172
49 | ВЛ-10 КВ ЦРП-10кв ЯЧ№12 МЕЖДУ ТП-23,5,15,20. ст. Казалы | 1948 | ЭЧС Казалы | 10кВ | 2.8 | АС-35 | 1 | 172
50 | ВЛ-10 КВ ЦРП-10кв ЯЧ№10 МЕЖДУ ТП-1,8,26,21.КТП-30 ст. Казалы | 1948 | ЭЧС Казалы | 10кВ | 4 | АС-35 | 1 | 172
51 | ВЛ-10КВ. ЦРП-10кв яч №24 междуТП-11,12,13,13А,14 ст. Казалы | 1987 | ЭЧС Казалы | 10кВ | 3 | АС-35 | 1 | 172
52 | ВЛ-10 КВ. ЦРП-10кв яч № 20 МЕЖДУ -ТП-14А,7,КТПН-3,27,24,4 ст.Казалы | 1948 | ЭЧС Казалы | 10кВ | 4.5 | АС-35 | 1 | 172
53 | ВЛ-10 КВ ЦРП-10кв яч №28 МЕЖДУ ТП-2,19,25,28 ст.Казалы | 1961 | ЭЧС Казалы | 10кВ | 4.5 | АС-35 | 1 | 172
54 | ВЛ-10 КВ (1,2 ЦЕПЬ) МЕЖДУ ЦРП И ТП -6 ВОДОКАЧКА ст.Казалы | 1981 | ЭЧС Казалы | 10кВ | 24 | АС-35 | 1 | 172
55 | ВЛ-10КВ яч №27 МЕЖДУ ЦРП -ТП-35 КАЗАЛЫ ВЛ-10КВ ст.Казалы | 1995 | ЭЧС Казалы | 10кВ | 1 | АС-35 | 1 | 172
56 | ВЛ-10КВ МЕЖДУ ТП-20 - ТП-32 КАЗАЛЫ ВЛ-10КВ ст.Казалы | 1982 | ЭЧС Казалы | 10кВ | 2 | АС-35 | 1 | 172
57 | КЛ-10КВ МЕЖДУ ТП-1 И УЗОТ-Р,МЕЖДУ ЦРП И УЗОТ-Р ст.Казалы | 2006 | ЭЧС Казалы | 10кВ | 0.5 | АСБ 3х70 | 1 | 162
58 | КЛ-10КВ МЕЖДУ ТП-14 - ТП-14А ст.Казалы | 1982 | ЭЧС Казалы | 10кВ | 0.5 | АСБ 3х70 | 1 | 162
59 | КЛ-10КВ МЕЖДУ ТП-5 - ТП-23 ст.Казалы | 1982 | ЭЧС Казалы | 10кВ | 1 | АСБ 3х90 | 1 | 192
60 | КЛ-10КВ МЕЖДУ ТП-13 - ТП-13А ст.КАЗАЛЫ | 1984 | ЭЧС Казалы | 10кВ | 0.8 | АСБ 3х70 | 2 | 162
61 | ВЛ - 0.4 КВ ОТ КТП "Население" РЗД 103 | 1968 | ЭЧС Казалы | 0,4кВ | 50 | АС-25 | 1 | 142
62 | ВЛ-04КВ. ОТ ТП-19 ст. Казалы | 2015 | ЭЧС Казалы | 0,4кВ | 2 | АС-25 | 1 | 142
63 | ВЛ-04КВ ОТ КТПО "Население" РЗД. 98 | 1963 | ЭЧС Казалы | 0,4кВ | 0.1 | АС-25 | 1 | 142
64 | ВЛ-04КВ ОТ КТП "Население" РЗД.97 | 1964 | ЭЧС Казалы | 0,4кВ | 1 | АС-25 | 1 | 142
65 | ВЛ-04КВ ОТ КТП "Население" РЗД.96 "А" | 1967 | ЭЧС Казалы | 0,4кВ | 1 | АС-25 | 1 | 142
66 | ВЛ-04КВ. ОТ КТП "Население" РЗД.99 | 1966 | ЭЧС Казалы | 0,4кВ | 1 | АС-25 | 1 | 142
67 | ВЛ-04КВ ОТ КТП "Население" ст. Кубек | 1967 | ЭЧС Казалы | 0,4кВ | 1 | АС-25 | 1 | 142
68 | ВЛ-04КВ ОТ КТП "Нселение" РЗД.93 | 1967 | ЭЧС Казалы | 0,4кВ | 2 | АС-25 | 1 | 142
69 | ВЛ-04КВ ОТ КТП "Население" ст. Казалы | 1967 | ЭЧС Казалы | 0,4кВ | 2 | АС-25 | 1 | 142
70 | ВЛ-04 КВ "Население" РЗД.92 | 1967 | ЭЧС Казалы | 0,4кВ | 1 | АС-25 | 1 | 142
71 | ВЛ-04КВ ОТ КТП "Население" ст. Казалы | 1964 | ЭЧС Казалы | 0,4кВ | 1 | АС-25 | 1 | 142
72 | ЛЭП-0,4КВ. "Население" ст. Казалы | 1962 | ЭЧС Казалы | 0,4кВ | 2 | АС-25 | 1 | 142
73 | ЛЭП-04КВ ОТ ТП-4 ст. Казалы | 1954 | ЭЧС Казалы | 0,4кВ | 3 | АС-25 | 1 | 142
74 | ЛЭП-04КВ ОТ КТПН-3 ст. Казалы | 1955 | ЭЧС Казалы | 0,4кВ | 3 | АС-25 | 1 | 142
75 | ЛЭП-04КВ ОТ ТП-7 ст. Казалы | 1963 | ЭЧС Казалы | 0,4кВ | 2 | АС-25 | 1 | 142
76 | ЛЭП-04КВ ОТ ТП-2 ст. Казалы | 1963 | ЭЧС Казалы | 0,4кВ | 1 | АС-25 | 1 | 142
77 | ЛЭП ВЛ-04КВ ОТ ТП-15 ст. Казалы | 1979 | ЭЧС Казалы | 0,4кВ | 2 | АС-25 | 1 | 142
78 | ЛЭП-04КВ ОТ ТП-8 ст. Казалы | 1987 | ЭЧС Казалы | 0,4кВ | 1 | АС-25 | 1 | 142
79 | ЛЭП-04 КВ. ОТ ТП-12. ст. Казалы | 1967 | ЭЧС Казалы | 0,4кВ | 2 | АС-25 | 1 | 142
80 | ЛЭП-04 КВ ОТ ТП-1 ст. Казалы | 1969 | ЭЧС Казалы | 0,4кВ | 2 | АС-25 | 1 | 142
81 | ЛЭП-04 КВ ОТ ТП-13 ст. Казалы | 1967 | ЭЧС Казалы | 0,4кВ | 2 | АС-25 | 1 | 142
82 | ЛЭП-04КВ ОТ ТП-23 ст. Казалы | 1982 | ЭЧС Казалы | 0,4кВ | 1 | АС-25 | 1 | 142
83 | ЛЭП-04КВ ОТ ТП-23 ст. Казалы | 1979 | ЭЧС Казалы | 0,4кВ | 1 | АС-25 | 1 | 142
84 | ЛЭП-04КВ ОТ КТП-30 ст. Казалы | 1982 | ЭЧС Казалы | 0,4кВ | 1 | АС-25 | 1 | 142
85 | ЛЭП-04КВ ОТ ТП-14 ст. Казалы | 1982 | ЭЧС Казалы | 0,4кВ | 1 | АС-25 | 1 | 142
86 | ЛЭП-04КВ ОТ ТП-14А ст. Казалы | 1982 | ЭЧС Казалы | 0,4кВ | 1 | АС-25 | 1 | 142
87 | ЛЭП ВЛ-04КВ ОТ ТП-11 ст. Казалы | 1979 | ЭЧС Казалы | 0,4кВ | 1 | АС-25 | 1 | 142
88 | ЛЭП-04КВ ОТ ТП-24 ст. Казалы | 1987 | ЭЧС Казалы | 0,4кВ | 1 | АС-25 | 1 | 142
89 | ЛЭП-04КВ ОТ ТП-26 ст. Казалы | 1987 | ЭЧС Казалы | 0,4кВ | 1 | АС-25 | 1 | 142

## Актюбинское отделение
Загрузка силовых трансформаторов на ТП и пропускная способность ТП по филиалу АО "НК "КТЖ" - Актюбинское отделение магистральной сети (НЖС-11)
№ | Наименование линий | Год ввода | Район электроснабжения (РЭС) | Напряжение ВЛ, кВ | Протяженность,км | Провод |  | Пропускная способность, А
[6 empty] | Марка | Кол-во цепей
Актюбинская дистанция электроснабжения (ЭЧ-28)
1 | ПЭС Актобе-Каратогай | 1959 | РЭС Актобе | 10кВ | 49 | АС-35 | 1 | 175
2 | ПЭС Жайсан- Каратогай | 1989 | РЭС Актобе | 10кВ | 53 | АС-35 | 1 | 175
3 | ПЭС Бестамак-рзд.47 | 1959 | РЭС Актобе | 10кВ | 59 | АС-35 | 1 | 175
4 | ПЭС Актобе -Бестамак | 1959 | РЭС Актобе | 10кВ | 27 | АС-35 | 1 | 175
5 | ПЭС Чингирлау | 1961 | РЭС Казахстан | 10кВ | 90 | АС-35 | 1 | 175
6 | ПЭС Алгабас | 1961 | РЭС Казахстан | 10кВ | 27 | АС-35 | 1 | 175
7 | ПЭС Казахстан | 1961 | РЭС Казахстан | 10кВ | 15 | АС-35 | 1 | 175
8 | ПЭС Уральск | 1961 | РЭС Казахстан | 10кВ | 53 | АС-35 | 1 | 175
9 | ПЭС Актобе | 1970 | РЭС Кандыагаш | 10кВ | 70км | АС-35 | 1 | 175
10 | ПЭС Никельтау | 1968 | РЭС Кандыагаш | 10кв | 135км | АС-35 | 1 | 175
11 | ПЭС Никельтау | 1967 | РЭС Никельтау | 10кВ | 143 | АС-35 | 1 | 175
12 | ПЭС Алгабас | 1970 | РЭС Уральск | 10кВ | 23 км | АС-35 | 1 | 175
13 | ПЭС Таскала | 1961 | РЭС Уральск |  | 154 км | АС-35 | 1 | 175
14 | ПЭС Кандыагаш | 1974 | РЭС Шубаркудук | 10кВ | 77 | АС-35 | 2 | 175
15 | ПЭС Караукелди | 1976 | РЭС Шубаркудук | 10кВ | 70 | АС-35 | 2 | 175
16 | ПЭС Жарлы | 1976 | РЭС Шубаркудук | 10кВ | 30 | АС-35 | 2 | 175
17 | ПЭС Сагиз | 1976 | РЭС Шубаркудук | 10кВ | 66 | АС-35 | 2 | 175
Шалкарская дистанция электроснабжения (ЭЧ-3)
1 | ДЦ | 1982 | ЭЧС-1 Шалкар | 10 | 187.9 | АС-35 | 3 | 175
2 | ПЭС | 1952 | ЭЧС-1 Шалкар | 10 | 179.9 | АС-35 | 3 | 175
3 | ДЦ | 1982 | ЭЧС-2 Жем | 10 | 140.8 | АС-35 | 3 | 175
4 | ПЭС | 1952 | ЭЧС-2 Жем | 10 | 141.11 | АС-35 | 3 | 175
5 | ДЦ | 1982 | ЭЧС-3 Котыртас | 10 | 110.5 | АС-35 | 3 | 175
6 | ПЭС | 1952 | ЭЧС-3 Котыртас | 10 | 110.6 | АС-35 | 3 | 175
7 | АБ | 2015 | ЭЧС-4 Тассай | 10 | 244.6 | СИП-3 50 | 3 | 195
8 | ПЭ | 2015 | ЭЧС-4 Тассай | 10 | 245.2 | СИП-3 70 | 3 | 240
9 | Узел Шалкар | 1982 | ЭЧС-1 Шалкар | 10 | 28.3 | АС-35 | 3 | 175
10 | Узел Жем | 1982 | ЭЧС-2 Жем | 10 | 10.57 | АС-35 | 3 | 175
11 | Узел Бершогыр | 1982 | ЭЧС-3 Котыртас | 10 | 3.57 | АС-35 | 3 | 175
12 | Перронное освещение | 1986 | ЭЧС-1 Шалкар | 0.4 | 35.525 | АС-25 | 4 | 142
13 | Перронное освещение | 1986 | ЭЧС-2 Жем | 0.4 | 22.48 | АС-25 | 4 | 142
14 | Перронное освещение | 1986 | ЭЧС-3 Котыртас | 0.4 | 11.2 | АС-25 | 4 | 142
15 | Перронное освещение | 2015 | ЭЧС-4 Тассай | 0.4 | 77.22 | АС-25 | 4 | 142
16 | КЛ-10кВ | 1986 | ЭЧС-1 Шалкар | 10 | 2.167 | АСБ-3х70 | 3 | 162
17 |  | 1986 |  | 10 | 0.5 | АСБ-3х120 | 3 | 218
18 | КЛ-10кВ | 1986 | ЭЧС-2 Жем | 10 | 1.2 | АСБ-3х70 | 3 | 134
19 | КЛ-10кВ | 1986 | ЭЧС-3 Котыртас | 10 | 2.72 | АСБ-3х50 | 3 | 134
20 |  | 1986 |  | 10 | 0.2 | АСБ-3х70 | 3 | 162
21 | КЛ-10кВ | 2015 | ЭЧС-4 Тассай | 10 | 7.15 | АСБ-3х120 | 3 | 134
22 |  | 2015 |  | 10 | 0.24 | АСБ-3х185 | 3 | 275
23 | КЛ-0,4кВ | 1986 | ЭЧС-1 Шалкар | 0.4 | 1.72 | ААВШ 4х25 | 4 | 106
24 |  | 1986 |  | 0.4 | 0.83 | АВВГ 4х1,5 | 4 | 22
25 |  | 1986 |  | 0.4 | 1.27 | ААВШ 3х35+1х16 | 4 | 127
26 |  | 1986 |  | 0.4 | 0.15 | ААВШ 4х95 | 4 | 217
27 |  | 1986 |  | 0.4 | 0.7 | ААВШ 4х50 | 4 | 139
28 |  | 1986 |  | 0.4 | 0.07 | АВВГ- 3х4+1х2 | 4 | 30
29 | КЛ-0,4кВ | 1986 | ЭЧС-2 Жем | 0.4 | 0.4 | АВВГ-4х16 | 3 | 82
30 |  | 1986 |  | 0.4 | 0.66 | ААВШ 4х25 | 4 | 106
31 |  | 1986 |  | 0.4 | 2.14 | ААВШ 4х50 | 4 | 139
32 | КЛ-0,4кВ | 1986 | ЭЧС-3 Котыртас | 0.4 | 1.255 | АВВГ-4х16 | 3 | 82
33 |  | 1986 |  | 0.4 | 1.73 | ААВШ 4х25 | 4 | 106
34 |  | 1986 |  | 0.4 | 0.775 | ААВШ 4х50 | 4 | 139
35 | КЛ-0,4кВ | 2016 | ЭЧС-4 Тассай | 0.4 | 0.5 | АВВГ-4х16 | 3 | 82
36 |  | 2016 |  | 0.4 | 1.55 | ААВШ 4х25 | 4 | 106
37 |  | 2016 |  | 0.4 | 1.78 | ААВШ 4х50 | 4 | 139

## Атырауское отделение
Загрузка силовых трансформаторов на ТП и пропускная способность ТП по филиалу АО "НК "КТЖ" - Атырауское отделение магистральной сети (НЖС-13)
№ | Наименование линий | Год ввода | Район электроснабжения (РЭС) | Напряжение ВЛ, кВ | Протяженность,км | Провод |  | Пропускная способность, А
[6 empty] | Марка | Кол-во цепей
Атырауская дистанция электроснабжения (ЭЧ-4)
1 | ВЛ-15Ш ТП-1 | 1975 | Макат | 6 | 0.4 | АС-50 | 1 | 172
2 | ВЛ-15Ш ТП-3 | 1976 | Макат | 6 | 0.4 | АС-50 | 1 | 172
3 | ВЛ-15Ш ТП-6 | 2006 | Макат | 6 | 1.5 | АС-50 | 1 | 172
4 | ВЛ-15Ш ТП-9 | 1978 | Макат | 6 | 0.15 | АС-50 | 1 | 172
5 | ВЛ-15Ш ТП-12 | 1981 | Макат | 6 | 0.5 | АС-35 | 1 | 172
6 | Вост.аул | 1979 | Макат | 0.4 | 1.7 | АС-50 | 1 | 142
7 | Доссор население | 1981 | Макат | 0.4 | 1.8 | АС-35 | 1 | 142
8 | ВЛ-6кв 6Ш ТП №4 | 1988г | Кульсары | 6/0,4кв | 3.5 | АС-35 | 1 | 172
9 | ВЛ-26Ш - КТП население | 2012 | Опорная | 0.4 | 3.8 | АС-35 | 1 | 142
10 | ВЛ -10 кВ ТП - 1 | 1970 | Ганюшкино | 10/0,4кв | 25 | АС-35 | 1 | 210
11 | ВЛ- 10 кВ ТП - 3 | 1970 | Ганюшкино | 10/0,4кв | 9 | АС-35 | 1 | 210
12 | ВЛ-361Ш | 1970 | Атырау | 6 | 2.5 | АС-50 | 1 | 172
13 | ВЛ-368Ш | 1970 | Атырау | 6 | 3.1 | АС-50 | 1 | 172
14 | ВЛ-480 | 1970 | Атырау | 10 | 1 | АС-50 | 1 | 210
15 | ВЛ-49ш | 1970 | Атырау | 6 | 4.1 | АС-50 | 1 | 172
16 | ВЛ-101ш | 1970 | Атырау | 6 | 0.2 | АС-35 | 1 | 172
17 | ВЛ-464д | 1970 | Атырау | 10 | 0.1 | АС-50 | 1 | 210
18 | ВЛ-302ш | 1970 | Атырау | 6 | 2.5 | АС-50 | 1 | 172
19 | ВЛ-11ш | 1970 | Атырау | 6 | 0.2 | АС-50 | 1 | 172

## Мангыстауское отделение
Загрузка силовых трансформаторов на ТП и пропускная способность ТП по филиалу АО "НК "КТЖ" - Мангыстауское отделение магистральной сети (НЖС-14)
№ | Наименование линий | Год ввода | Район электроснабжения (РЭС) | Напряжение ВЛ, кВ | Протяженность,км | Провод |  | Пропускная способность, А
[6 empty] | Марка | Кол-во цепей
Мангыстауская дистанция электроснабжения (ЭЧ-5)
1 | ВЛ-0, 4 кВ от ТП -5 ст.Мангышлак | 1976 | РЭС Мангышлак | 0.4 | 0.8 | АС-35 | 1 | 170
2 | КЛ-0,4 кВ от ТП-5 ст. Мангышлак | 1976 | РЭС Мангышлак | 0.4 | 0.03 | АВВГ-3х70+1х50 |  | 178
3 | ВЛ-0,4кВ от ТП-2 ф-р №3,6,8 ст. Шетпе | 1965 | РЭС Шетпе | 0.4 | 0.51 | АС-35 | 1 | 150
4 | ВЛ-0,4кВ от ТП-3 ф-р №7,8 ст. Шетпе | 1965 | РЭС Шетпе | 0.4 | 0.2 | АС-35 | 1 | 150
5 | ВЛ-10кВ от ТП-3 яч. №2 ст. Шетпе | 1965 | РЭС Шетпе | 10 | 5.3 | АС-50 | 1 | 210
6 | КЛ-0,4 кВ рзд.13 от КТПН-25/10кВ | 1965 | РЭС Шетпе | 0.4 | 0.1 | АВВГ-3х16+1х10 | 1 | 77
7 | КЛ-0,4 кВ рзд. 12 от КТПН-25/10кВ | 1965 | РЭС Шетпе | 0.4 | 0.1 | АВВГ-3х16+1х10 | 1 | 77
8 | ВЛ-0, 4 кВ разъезд №10 | 1966 | РЭС Сай-Утес | 0.4 | 2.2 | АС-35 | 1 | 170
9 | КЛ-10 кВ ст. Узень мкр."Рауан" | 2012 | РЭС Узень | 10 | 0.05 | АВВГ-3х95 |  | 212
10 | ВЛ-0,4 кВ ст. Узень мкр. "Рауан" | 2012 | РЭС Узень | 0.4 | 0.2 | СИП-25 | 1 | 130
11 | ВЛ-0,4 кВ ст. Бопай | 2012 | РЭС Узень | 0.4 | 1.1 | СИП-25 | 1 | 130
12 | ВЛ-0,4 кВ ст. Болашак | 2013 | РЭС Узень | 0.4 | 2.1 | СИП-25 | 1 | 130
13 | ВЛ-0,4 кВ от ТП-1 фид. №7ст. Узень | 1697 | РЭС Узень | 0.4 | 0.5 | СИП-25 | 1 | 120
14 | ВЛ-10 кВ от П/П АБ и ПЭС яч.103 ст Узень | 1967 | РЭС Узень | 10 | 0.1 | АС-35 | 1 | 160
15 | ВЛ-6 кВ от ПС "Теньга" яч.№4 по ст Узень | 2011 | РЭС Узень | 6 | 1.5 | АС-35 | 1 | 170
16 | ВЛ-10 квВ от ПЭС-35/10 яч.206 ст.Болашак | 2019 | РЭС Узень | 10 | 3 | АС-35 | 1 | 150
17 | КЛ-0,4 кВ от ТП-2 ст. Болашак | 2011 | РЭС Узень | 0.4 | 0.1 | КГ-3х25+1х16 |  | 123
18 | КЛ- 0,4 кВ от ТП-3 ст. Болашак | 2011 | РЭС Узень | 0.4 | 1 | АВВГ-3х95+1х75 |  | 212